## MENU
MODEL PERHITUNGAN HARGA SATUAN
BANGUNAN GEDUNG NEGARA
Panduan Penggunaan
Pedoman Teknis | Isi Data | HSBGN | Surat Keputusan ( SK) | Model Bangunan
KEMENTERIAN PEKERJAAN UMUM
DIREKTORAT JENDERAL CIPTA KARYA
DIREKTORAT PENATAAN BANGUNAN DAN LINGKUNGAN

## PANDUAN PENGGUNAAN
menu
PANDUAN PENGGUNAAN
Formula disusun dengan perangkat lunak Microsoft Excel yang sederhana agar mudah dioperasikan.
Berikut langkah-langkah penggunaan formula HSBGN:
a. Buka file HSBGN.xls dengan software Microsoft Excel
b. Ketika layar utama terbuka, terdapat beberapa menu (pilih salah satu)
i. Klik “Pedoman Teknis” untuk mengetahui tentang HSBGN; pengertian, maksud dan tujuan, klasifikasi, dan tata cara penyusunan HSBGN
ii. Klik “Isi Data Harga Material dan Upah ” untuk memasukkan data harga satuan material dan upah
iii. Klik “HSBGN” untuk melihat hasil yang diperoleh berupa HSBGN masing-masing klasifikasi apabila data telah diisi secara lengkap dan benar
iv. Klik “Surat Keputusan” untuk memperoleh tampilan HSBGN suatu daerah (setelah data diisi secara lengkap dan benar) dalam tampilan/ format Surat Keputusan
v. Klik “Model Bangunan” untuk melihat gambar model teknis yang digunakan sebagai contoh/ sample dalam perhitungan program HSBGN
c. Bila salah satu menu tersebut dibuka dan akan kembali ke layar utama, klik tombol “menu” di sudut atas kiri atau kanan tampilan

## PEDOMAN TEKNIS
M E N U
PEDOMAN TEKNIS PENYUSUNAN HARGA SATUAN
PEMBANGUNAN GEDUNG NEGARA
1. Pengertian
1) Biaya Pembangunan Bangunan Gedung Negara adalah biaya yang dikeluarkan untuk membangun suatu bangunan gedung baru berdasarkan formula yang telah ditetapkan.
2) Harga Satuan Tertinggi Bangunan Gedung Negara adalah harga satuan tertinggi pembangunan gedung negara per m2 lantai bangunan gedung.
3) Penyusunan Harga Satuan Pembangunan Gedung Negara adalah memasukkan harga satuan bahan & upah kepada Formula pembangunan gedung negara yang telah ditetapkan.
4) Gedung Negara adalah bangunan gedung untuk keperluan dinas yang menjadi/akan menjadi kekayaan milik negara dan diadakan dengan sumber pembiayaan yang berasal dari dana APBN/perolehan lainnya yang sah, antara lain seperti: gedung kantor, gedung sekolah, gedung rumah sakit, gudang dan lain-lain.
2. Maksud dan Tujuan
Maksud : Pedoman ini dimaksudkan sebagai petunjuk pelaksanaan bagi para penyelenggara dalam menyusun harga satuan tertinggi pembangunan gedung negara per m2 lantai bangunan gedung.
Tujuan : Agar pelaksanaan penyusunan harga satuan tertinggi pembangunan gedung negara per m2 lantai bangunan gedung Negara dapat berjalan tertib, efektif dan effisien.
3. Klasifikasi HSBGN
1) Bangunan Sederhana
2) Bangunan Tidak Sederhana
3) Rumah Negara
a. Tipe A
b. Tipe B
c. Tipe C dan D
4) Pagar Bangunan Negara
a. Pagar Depan
b. Pagar Belakang
c. Pagar Samping
4. Tata Cara Penyusunan HSBGN
1. Model teknis berupa data gambar arsitektur masing-masing klasifikasi bangunan gedung negara disiapkan- lihat lampiran 1
2. Menghitung volume pekerjaan (standar) masing-masing model – lihat lampiran.2
3. Menganalisa harga satuan pekerjaan.
- Mencari data standar SNI untuk pekerjaan standar (nomor sumber data SNI, uraian pekerjaan, satuan, koefisien)
- Meng-link harga satuan dan upah dengan lembar “input data”
- Meng-link total harga satuan (pembulatan) dengan harga satuan pada lembar “RAB”
4. Memperoleh RAB total pekerjaan standard an harga bangunan /m2 pada lembar “RAB”
5. Harga bangunan /m2 ter-link ke lembar HSBGN dan Surat Keputusan.

## Isi Data
| Provinsi | Jawa Tengah |  |  | M E N U
| Kota/Kabupaten | Kabupaten Batang
| Tahun | 2017
| Nomor SK. | Simb/12/12/2013
| Ditetapkan oleh | Walikota Denpasar
| Nama | _ _ _ _ _ _ _
| Ditetapkan di | Denpasar
| Tanggal | 24 Maret 2016
NO | URAIAN | KETERANGAN | SATUAN | HARGA SATUAN | Bahan Pengganti
I | BATA, BATU DAN PASIR
1 | Bata Merah | uk. 5 x 11x 22 cm | bh | 67890 | 0
2 | Bata beton ringan ex Celcon | uk. 9 x 19 x 39 cm | bh | 0 | 0
3 | Batu kali | Batu belah pondasi | m3 | 0 | 0
4 | Batu Split Pecah Mesin 1/2 |  | m3 | 0 | 0
5 | Batu Split Pecah Mesin 3/5 |  | m3 | 0 | 0
6 | Batu Kerikil |  | m3 | 0 | 0
7 | Pasir Beton |  | m3 | 0 | 0
8 | Pasir Pasang |  | m3 | 0 | 0
9 | Pasir Urug |  | m3 | 0 | 0
10 | Tanah Urug |  | m3 | 0 | 0
II | BAHAN PEREKAT
1 | Semen (50 Kg) | Semen Indonesia | zak | 0 | 0
2 | Semen Warna | Semen Indonesia | kg | 0 | 0
III | BAHAN BAJA :
1 | Besi Beton U-24 | KS | Kg | 0 | 0
2 | Besi Beton U-39 | KS | kg | 0 | 0
3 | Besi Plat rata2 | KS | Kg | 0 | 0
4 | Besi Tempa |  | m2 | 0 | BRC 120cm
5 | Rangka atap baja ringan | Smart truss; Prima truss | m2 | 0 | 0
6 | Kawat beton | Kawat Beton | kg | 0 | 0
IV | BAHAN KAYU
1 | Kayu Klas I | Jati | m3 | 0 | 0
2 | Kayu Klas II | Kamper | m3 | 0 | 0
3 | Kayu Klas III | Meranti | m3 | 0 | 0
4 | Kayu Klas IV | Terentang | m3 | 0 | 0
5 | Dolken dia 8 s/d 10 cm | p. 4 m | btg | 0 | 0
V | BAHAN ALMUNIUM
1 | Kusen Almunium | 3", Alexindo | m' | 0 | 0
2 | Rangka Jendela Almunium | Alexindo | m' | 0 | 0
3 | Rangka Pintu Almunium | Alexindo | m' | 0 | 0
4 | Kusen & Pintu PVC toilet | Maspion | unt | 0 | 0
5 | Engsel | 3", ex Bos | bh | 0 | 0
7 | Handle pintu | type HRE 75.01 ex. Cisa | bh | 0 | 0
8 | Selinder | type 08510 ex. Cisa | bh | 0 | 0
9 | Door Stoper |  | bh | 0 | 0
10 | Door closer |  | bh | 0 | 0
11 | Slot Tanam |  | bh | 0 | 0
12 | Kait Angin |  | bh | 0 | 0
13 | Grendel |  | bh | 0 | 0
VI | BAHAN PELAPIS :
1 | Triplek t. 3 mm | Uk 120x240 cm | lbr | 0 | 0
2 | Triplex t. 4 mm | Uk 120x240 cm | lbr | 0 | 0
3 | Triplex t. 9 mm | Uk 120x240 cm | lbr | 0 | 0
VII | BAHAN LANTAI & DINDING KERAMIK
1 | Keramik 30/30 | ex Masterina | m2 | 0 | 0
2 | Granite Tile 40/40 | ex Granito tile | m2 | 0 | 0
3 | Plint Keramik 10/30 cm | ex. Roman | bh | 0 | 0
4 | Plint Granitetile 10/40 cm | ex. Granito | bh | 0 | 0
VIII | BAHAN PENUTUP ATAP
1 | Genteng Keramik | 25 bh/m2 ex Jatiwangi | bh | 0 | 0
2 | Genteng Keramik Glazur | 15 bh/m2 KANMURI | bh | 0 | 0
3 | Nok Genteng Keramik | 4 bh/m ex Jatiwangi | bh | 0 | 0
4 | Nok Genteng Keramik Glasur | 4 bh/m ex KANMURI | bh | 0 | 0
5 | Seng Plat BJLS 30 | L. 90 cm | m' | 0 | 0
IX | BAHAN KACA :
1 | Kaca Polos 3 mm |  | m2 | 0 | 0
2 | Kaca Polos 5 mm |  | m2 | 0 | 0
3 | Kaca Polos 8 mm |  | m2 | 0 | 0
X | BAHAN PAKU DAN MUR BAUT :
1 | Paku 1 s/d 3 cm |  | kg | 0 | 0
2 | Paku 5 s/d 10 cm |  | kg | 0 | 0
3 | Paku 8 s/d 12 cm |  | kg | 0 | 0
4 | Paku Skrup |  | bh | 0 | 0
XI | BAHAN FINISHING :
1 | Cat kayu/Besi | ex. SEIV | Kg | 0 | 0
2 | Plamir Kayu |  | Kg | 0 | 0
3 | Meni kayu | ex. Nippon | kg | 0 | 0
4 | Wood Filler | Impra | Kg | 0 | 0
5 | Thinner | ND IMPALA | Ltr | 0 | 0
6 | Amplas Kayu |  | Lbr | 0 | 0
7 | Kwas cat |  | bh | 0 | 0
8 | Cat Tembok kw1 | ex. Dulux ; Warna standard | Kg | 0 | 0
9 | Cat Tembok kw2 | ex. Vinilex ; Warna standard | Kg | 0 | 0
10 | Plamir Tembok |  | Kg | 0 | 0
11 | Lem Kayu |  | kg | 0 | 0
12 | Seal tape |  | bh | 0 | 0
13 | Minyak bekisting |  | Ltr | 0 | residu
XII | BAHAN SANITARI
1 | Wastafel | LW 240 CJ ex Toto, Komplit kran & acc | unt | 0 | 0
2 | Kloset duduk | CW 600 J / SW 660 J Komplit & acc | unt | 0 | 0
3 | Kloset Jongkok | type CE 6 ex. Toto | unt | 0 | 0
4 | Urinoir | type U 57 M ex. Toto | unt | 0 | 0
5 | Bak air fibreglass | uk. 55x55x60 cm | bh | 0 | 0
6 | Shower Spray | type THX 20 NBPIV ex. Toto | unt | 0 | 0
7 | Shower Set | type TX 423 SZ ex. Toto | unt | 0 | 0
8 | Floordrain | TX 1B ex. Toto | bh | 0 | 0
9 | Tempat Sabun | S 11 N EX. Toto | bh | 0 | 0
10 | Kran zink | T 30 AR13NV7N ex. Toto | bh | 0 | 0
11 | Kitchenzink | Hwaco 1L | unt | 0 | 0
12 | Kran dinding | type T 23 B13V7N ex. Toto | bh | 0 | 0
XIII | BAHAN PARTISI DINDING /PLAFOND
1 | Gypsumboard t.9 mm | ex. Jayaboard ; uk 120 x 240 cm | lbr | 0 | 0
2 | List Profil 5 cm Gypsum |  | m | 0 | 0
3 | Rangka plafond Metal furing | termasuk paku ripet & acc | m2 | 0 | 0
XIV | BAHAN SALURAN AIR
1 | Pipa PVC dia 1/2" | ex. Wavin ; P. 4 m | m' | 0 | rucika
2 | Pipa PVC dia 3/4" | ex. Wavin ; P. 4 m | m' | 0 | rucika
3 | Pipa PVC dia 1" | ex. Wavin ; P. 4 m | m' | 0 | rucika
4 | Pipa PVC dia 2" | ex. Wavin ; P. 4 m | m' | 0 | rucika
5 | Pipa PVC dia 3" | ex. Wavin ; P. 4 m | m' | 0 | rucika
6 | Pipa PVC dia 4" | ex. Wavin ; P. 4 m | m' | 0 | rucika
7 | Stop kran dia 1" | ex. Onda | bh | 0 | 0
8 | Klep diameter 3/4" | ex. Onda | bh | 0 | 0
9 | Tangki air 1000 liter | EXEL | bh | 0 | 0
10 | Tangki air 500 liter | EXEL | bh | 0 | 0
11 | Pelampung otomatis |  | bh | 0 | 0
12 | Roof Drain Metal |  | Bh | 0 | 0
13 | Mesin Jet Pump kap.250 watt | Groundfos | unt | 0 | 0
14 | Mesin Pompa tekan kap. 150 watt | Groundfos | unt | 0 | sanyo
XV | PERALATAN ELEKTRIKAL
1 | Box panel PVC isi 4 MCB | Legran | bh | 0 | 0
2 | MCB 6 A | Legran | bh | 0 | 0
3 | MCB 4 A | Legran | bh | 0 | 0
4 | Kabel NYM 2 x 2,5 mm2 |  | m' | 0 | 0
5 | Kabel NYM 3 x 2,5 mm2 |  | m' | 0 | 0
6 | Kabel telephone 4 x 0.5 mm |  | m' | 0 | 0
7 | Isolasi |  | bh | 0 | 0
8 | Saklar tunggal | Broco | bh | 0 | 0
9 | Saklar ganda | Broco | bh | 0 | 0
10 | Stop kontak | Broco | bh | 0 | 0
11 | Outlet TV | Broco | bh | 0 | 0
12 | Outlet Telephone | Broco | bh | 0 | 0
13 | Down light / PLC 13 W |  | bh | 0 | 0
14 | Fitting plafond + lampu SL | Panasonic | bh | 0 | 0
15 | Lampu TL 2 x 18 watt grille | Panasonic | bh | 0 | 0
16 | Lampu TL 2 x 36 watt grille | Panasonic | bh | 0 | 0
XVI | UPAH PEKERJA :
1 | Tukang Besi Konstruksi |  | Org/Hari | 0 | 0
2 | Tukang Besi Tulangan |  | Org/Hari | 0 | 0
3 | Kepala Tukang Besi |  | Org/Hari | 0 | 0
4 | Tukang Kayu Kasar | (Plafond , Kuda/Gording, R.Atap) | Org/Hari | 0 | 0
5 | Tukang Kayu Halus | (Kusen) | Org/Hari | 0 | 0
6 | Kepala Tukang Kayu |  | Org/Hari | 0 | 0
7 | Tukang Batu Kasar | Tukang Batu Kasar | Org/Hari | 0 | 0
8 | Tukang Batu Halus | Tukang Batu Halus (Bata,Plester,Acian list2) | Org/Hari | 0 | 0
9 | Kepala Tukang Batu |  | Org/Hari | 0 | 0
10 | Tukang Cat Biasa |  | Org/Hari | 0 | 0
11 | Kepala Tukang Cat |  | Org/Hari | 0 | 0
12 | Tukang Listrik |  | Org/Hari | 0 | 0
13 | Kepala Tukang Listrik |  | Org/Hari | 0 | 0
14 | Pekerja |  | Org/Hari | 0 | 0
15 | Mandor |  | Org/Hari | 0 | 0
XVII | LAIN-lAIN
1 | IMB |  | m2 | 0 | 0
Nanggroe Aceh Darussalam
Sumatera Utara
Sumatera Barat
Jambi
Riau
Kepulauan Riau
Sumatera Selatan
Bangka Belitung
Bengkulu
Lampung
Jawa Barat
Banten
DKI Jakarta
Jawa Tengah
DI Yogyakarta
Jawa Timur
Kalimantan Barat
Kalimantan Selatan
Kalimantan Tengah
Kalimantan Timur
Kalimantan Utara
Sulawesi Utara
Gorontalo
Sulawesi Tengah
Sulawesi Selatan
Sulawesi Barat
Sulawesi Tenggara
Bali
Nusa Tenggara Barat
Nusa Tenggara Timur
Maluku
Maluku Utara
Papua
Papua Barat
| Nanggroe Aceh Darussalam | Kabupaten Aceh Barat
| Nanggroe Aceh Darussalam | Kabupaten Aceh Barat Daya
| Nanggroe Aceh Darussalam | Kabupaten Aceh Besar
| Nanggroe Aceh Darussalam | Kabupaten Aceh Jaya
| Nanggroe Aceh Darussalam | Kabupaten Aceh Selatan
| Nanggroe Aceh Darussalam | Kabupaten Aceh Singkil
| Nanggroe Aceh Darussalam | Kabupaten Aceh Tamiang
| Nanggroe Aceh Darussalam | Kabupaten Aceh Tengah
| Nanggroe Aceh Darussalam | Kabupaten Aceh Tenggara
| Nanggroe Aceh Darussalam | Kabupaten Aceh Timur
| Nanggroe Aceh Darussalam | Kabupaten Aceh Utara
| Nanggroe Aceh Darussalam | Kabupaten Bener Meriah
| Nanggroe Aceh Darussalam | Kabupaten Bireun
| Nanggroe Aceh Darussalam | Kabupaten Gayo Lues
| Nanggroe Aceh Darussalam | Kabupaten Nagan Raya
| Nanggroe Aceh Darussalam | Kabupaten Pidie
| Nanggroe Aceh Darussalam | Kabupaten Pidie Jaya
| Nanggroe Aceh Darussalam | Kabupaten Simeulue
| Nanggroe Aceh Darussalam | Kota Banda Aceh
| Nanggroe Aceh Darussalam | Kota Langsa
| Nanggroe Aceh Darussalam | Kota Lhokseumawe
| Nanggroe Aceh Darussalam | Kota Sabang
| Nanggroe Aceh Darussalam | Kota Subulussalam
Nanggroe Aceh Darussalam
| Sumatera Utara | Kabupaten Asahan
| Sumatera Utara | Kabupaten Batu Bara
| Sumatera Utara | Kabupaten Dairi
| Sumatera Utara | Kabupaten Deli Serdang
| Sumatera Utara | Kabupaten Humbang Hasundutan
| Sumatera Utara | Kabupaten Karo
| Sumatera Utara | Kabupaten Labuhanbatu
| Sumatera Utara | Kabupaten Labuhanbatu Selatan
| Sumatera Utara | Kabupaten Labuhanbatu Utara
| Sumatera Utara | Kabupaten Langkat
| Sumatera Utara | Kabupaten Mandailing Natal
| Sumatera Utara | Kabupaten Nias
| Sumatera Utara | Kabupaten Nias Barat
| Sumatera Utara | Kabupaten Nias Selatan
| Sumatera Utara | Kabupaten Nias Utara
| Sumatera Utara | Kabupaten Padang Lawas
| Sumatera Utara | Kabupaten Padang Lawas Utara
| Sumatera Utara | Kabupaten Pakpak Bharat
| Sumatera Utara | Kabupaten Samosir
| Sumatera Utara | Kabupaten Serdang Bedagai
| Sumatera Utara | Kabupaten Simalungun
| Sumatera Utara | Kabupaten Tapanuli Selatan
| Sumatera Utara | Kabupaten Tapanuli Tengah
| Sumatera Utara | Kabupaten Tapanuli Utara
| Sumatera Utara | Kabupaten Toba Samosir
| Sumatera Utara | Kota Binjai
| Sumatera Utara | Kota Gunung Sitoli
| Sumatera Utara | Kota Medan
| Sumatera Utara | Kota Padang Sidempuan
| Sumatera Utara | Kota Pematang Siantar
| Sumatera Utara | Kota Sibolga
| Sumatera Utara | Kota Tanjung Balai
| Sumatera Utara | Kota Tebing Tinggi
Sumatera Utara
| Sumatera Barat | Kabupaten Agam
| Sumatera Barat | Kabupaten Dharmasraya
| Sumatera Barat | Kabupaten Kepulauan Mentawai
| Sumatera Barat | Kabupaten Lima Puluh Kota
| Sumatera Barat | Kabupaten Padang Pariaman
| Sumatera Barat | Kabupaten Pasaman
| Sumatera Barat | Kabupaten Pasaman Barat
| Sumatera Barat | Kabupaten Pesisir Selatan
| Sumatera Barat | Kabupaten Sijunjung
| Sumatera Barat | Kabupaten Solok
| Sumatera Barat | Kabupaten Solok Selatan
| Sumatera Barat | Kabupaten Tanah Datar
| Sumatera Barat | Kota Bukittinggi
| Sumatera Barat | Kota Padang
| Sumatera Barat | Kota Padangpanjang
| Sumatera Barat | Kota Pariaman
| Sumatera Barat | Kota Payakumbuh
| Sumatera Barat | Kota Sawahlunto
| Sumatera Barat | Kota Solok
Sumatera Barat
| Jambi | Kabupaten Batang Hari
| Jambi | Kabupaten Bungo
| Jambi | Kabupaten Kerinci
| Jambi | Kabupaten Merangin
| Jambi | Kabupaten Muaro Jambi
| Jambi | Kabupaten Sarolangun
| Jambi | Kabupaten Tanjung Jabung Barat
| Jambi | Kabupaten Tanjung Timur
| Jambi | Kabupaten Tebo
| Jambi | Kota Jambi
| Jambi | Kota Sungai Penuh
Jambi
| Riau | Kabupaten Bengkalis
| Riau | Kabupaten Indragiri Hilir
| Riau | Kabupaten Indragiri Hulu
| Riau | Kabupaten Kampar
| Riau | Kabupaten Kepulauan Meranti
| Riau | Kabupaten Kuantan Singingi
| Riau | Kabupaten Pelalawan
| Riau | Kabupaten Rokan Hilir
| Riau | Kabupaten Rokan Hulu
| Riau | Kabupaten Siak
| Riau | Kota Dumai
| Riau | Kota Pekanbaru
Riau
| Kepulauan Riau | Kabupaten Bintan
| Kepulauan Riau | Kabupaten Karimun
| Kepulauan Riau | Kabupaten Kepulauan Anambas
| Kepulauan Riau | Kabupaten Lingga
| Kepulauan Riau | Kabupaten Natuna
| Kepulauan Riau | Kota Batam
| Kepulauan Riau | Kota Tanjung Pinang
Kepulauan Riau
| Sumatera Selatan | Kabupaten Banyuasin
| Sumatera Selatan | Kabupaten Empat Lawang
| Sumatera Selatan | Kabupaten Lahat
| Sumatera Selatan | Kabupaten Muara Enim
| Sumatera Selatan | Kabupaten Musi Banyuasin
| Sumatera Selatan | Kabupaten Musi Rawas
| Sumatera Selatan | Kabupaten Ogan Ilir
| Sumatera Selatan | Kabupaten Ogan Komering Ilir
| Sumatera Selatan | Kabupaten Ogan Komering Ulu
| Sumatera Selatan | Kabupaten Ogan Komering Ulu Selatan
| Sumatera Selatan | Kabupaten Ogan Komering Ulu Timur
| Sumatera Selatan | Kota Lubuklinggau
| Sumatera Selatan | Kota Pagar Alam
| Sumatera Selatan | Kota Palembang
| Sumatera Selatan | Kota Prabumulih
Sumatera Selatan
| Bangka Belitung | Kabupaten Bangka
| Bangka Belitung | Kabupaten Bangka Barat
| Bangka Belitung | Kabupaten Bangka Selatan
| Bangka Belitung | Kabupaten Bangka Tengah
| Bangka Belitung | Kabupaten Belitung
| Bangka Belitung | Kabupaten Belitung Timur
| Bangka Belitung | Kota Pangkal Pinang
Bangka Belitung
| Bengkulu | Kabupaten Bengkulu Selatan
| Bengkulu | Kabupaten Bengkulu Tengah
| Bengkulu | Kabupaten Bengkulu Utara
| Bengkulu | Kabupaten Kaur
| Bengkulu | Kabupaten Kepahiang
| Bengkulu | Kabupaten Lebong
| Bengkulu | Kabupaten Mukomuko
| Bengkulu | Kabupaten Rejang Lebong
| Bengkulu | Kabupaten Seluma
| Bengkulu | Kota Bengkulu
Bengkulu
| Lampung | Kabupaten Lampung Barat
| Lampung | Kabupaten Lampung Selatan
| Lampung | Kabupaten Lampung Tengah
| Lampung | Kabupaten Lampung Timur
| Lampung | Kabupaten Lampung Utara
| Lampung | Kabupaten Mesuji
| Lampung | Kabupaten Pesawaran
| Lampung | Kabupaten Tanggamus
| Lampung | Kabupaten Tulang Bawang
| Lampung | Kabupaten Tulang Bawang Barat
| Lampung | Kabupaten Way Kanan
| Lampung | Kota Bandar Lampung
| Lampung | Kota Metro
| Lampung | Kota Pringsewu
Lampung
| Jawa Barat | Kabupaten Bandung
| Jawa Barat | Kabupaten Bandung Barat
| Jawa Barat | Kabupaten Bekasi
| Jawa Barat | Kabupaten Bogor
| Jawa Barat | Kabupaten Ciamis
| Jawa Barat | Kabupaten Cianjur
| Jawa Barat | Kabupaten Cirebon
| Jawa Barat | Kabupaten Garut
| Jawa Barat | Kabupaten Indramayu
| Jawa Barat | Kabupaten Karawang
| Jawa Barat | Kabupaten Kuningan
| Jawa Barat | Kabupaten Majalengka
| Jawa Barat | Kabupaten Purwakarta
| Jawa Barat | Kabupaten Subang
| Jawa Barat | Kabupaten Sukabumi
| Jawa Barat | Kabupaten Sumedang
| Jawa Barat | Kabupaten Tasikmalaya
| Jawa Barat | Kota Bandung
| Jawa Barat | Kota Banjar
| Jawa Barat | Kota Bekasi
| Jawa Barat | Kota Bogor
| Jawa Barat | Kota Cimahi
| Jawa Barat | Kota Cirebon
| Jawa Barat | Kota Depok
| Jawa Barat | Kota Sukabumi
| Jawa Barat | Kota Tasikmalaya
| Jawa Barat | Kabupaten Pangandaran
Jawa Barat
| Banten | Kabupaten Lebak
| Banten | Kabupaten Pandeglang
| Banten | Kabupaten Serang
| Banten | Kabupaten Tangerang
| Banten | Kota Cilegon
| Banten | Kota Serang
| Banten | Kota Tangerang
| Banten | Kota Tangerang Selatan
Banten
| DKI Jakarta | Kabupaten Administratif Kepulauan Seribu
| DKI Jakarta | Kota Administratif Jakarta Barat
| DKI Jakarta | Kota Administratif Jakarta Pusat
| DKI Jakarta | Kota Administratif Jakarta Selatan
| DKI Jakarta | Kota Administratif Jakarta Timur
| DKI Jakarta | Kota Administratif Jakarta Utara
DKI Jakarta
| Jawa Tengah | Kabupaten Banjarnegara
| Jawa Tengah | Kabupaten Banyumas
| Jawa Tengah | Kabupaten Batang
| Jawa Tengah | Kabupaten Blora
| Jawa Tengah | Kabupaten Boyolali
| Jawa Tengah | Kabupaten Brebes
| Jawa Tengah | Kabupaten Cilacap
| Jawa Tengah | Kabupaten Demak
| Jawa Tengah | Kabupaten Grobogan
| Jawa Tengah | Kabupaten Jepara
| Jawa Tengah | Kabupaten Karanganyar
| Jawa Tengah | Kabupaten Kebumen
| Jawa Tengah | Kabupaten Kendal
| Jawa Tengah | Kabupaten Klaten
| Jawa Tengah | Kabupaten Kudus
| Jawa Tengah | Kabupaten Magelang
| Jawa Tengah | Kabupaten Pati
| Jawa Tengah | Kabupaten Pekalongan
| Jawa Tengah | Kabupaten Pemalang
| Jawa Tengah | Kabupaten Purbalingga
| Jawa Tengah | Kabupaten Purworejo
| Jawa Tengah | Kabupaten Rembang
| Jawa Tengah | Kabupaten Semarang
| Jawa Tengah | Kabupaten Sragen
| Jawa Tengah | Kabupaten Sukoharjo
| Jawa Tengah | Kabupaten Tegal
| Jawa Tengah | Kabupaten Temanggung
| Jawa Tengah | Kabupaten Wonogiri
| Jawa Tengah | Kabupaten Wonosobo
| Jawa Tengah | Kota Magelang
| Jawa Tengah | Kota Pekalongan
| Jawa Tengah | Kota Salatiga
| Jawa Tengah | Kota Semarang
| Jawa Tengah | Kota Surakarta
| Jawa Tengah | Kota Tegal
Jawa Tengah
| DI Yogyakarta | Kabupaten Bantul
| DI Yogyakarta | Kabupaten Gunung Kidul
| DI Yogyakarta | Kabupaten Kulonprogo
| DI Yogyakarta | Kabupaten Sleman
| DI Yogyakarta | Kota Yogyakarta
DI Yogyakarta
| Jawa Timur | Kabupaten Bangkalan
| Jawa Timur | Kabupaten Banyuwangi
| Jawa Timur | Kabupaten Blitar
| Jawa Timur | Kabupaten Bojonegoro
| Jawa Timur | Kabupaten Bondowoso
| Jawa Timur | Kabupaten Gresik
| Jawa Timur | Kabupaten Jember
| Jawa Timur | Kabupaten Jombang
| Jawa Timur | Kabupaten Kediri
| Jawa Timur | Kabupaten Lamongan
| Jawa Timur | Kabupaten Lumajang
| Jawa Timur | Kabupaten Madiun
| Jawa Timur | Kabupaten Magetan
| Jawa Timur | Kabupaten Malang
| Jawa Timur | Kabupaten Mojokerto
| Jawa Timur | Kabupaten Nganjuk
| Jawa Timur | Kabupaten Ngawi
| Jawa Timur | Kabupaten Pacitan
| Jawa Timur | Kabupaten Pamekasan
| Jawa Timur | Kabupaten Pasuruan
| Jawa Timur | Kabupaten Ponorogo
| Jawa Timur | Kabupaten Probolinggo
| Jawa Timur | Kabupaten Sampang
| Jawa Timur | Kabupaten Sidoarjo
| Jawa Timur | Kabupaten Situbondo
| Jawa Timur | Kabupaten Sumenep
| Jawa Timur | Kabupaten Trenggalek
| Jawa Timur | Kabupaten Tuban
| Jawa Timur | Kabupaten Tulungagung
| Jawa Timur | Kota Batu
| Jawa Timur | Kota Blitar
| Jawa Timur | Kota Kediri
| Jawa Timur | Kota Madiun
| Jawa Timur | Kota Malang
| Jawa Timur | Kota Mojokerto
| Jawa Timur | Kota Pasuruan
| Jawa Timur | Kota Probolinggo
| Jawa Timur | Kota Surabaya
Jawa Timur
| Kalimantan Barat | Kabupaten Bengkayang
| Kalimantan Barat | Kabupaten Kapuas Hulu
| Kalimantan Barat | Kabupaten Kayong Utara
| Kalimantan Barat | Kabupaten Ketapang
| Kalimantan Barat | Kabupaten Kubu Raya
| Kalimantan Barat | Kabupaten Landak
| Kalimantan Barat | Kabupaten Melawi
| Kalimantan Barat | Kabupaten Pontianak
| Kalimantan Barat | Kabupaten Sambas
| Kalimantan Barat | Kabupaten Sanggau
| Kalimantan Barat | Kabupaten Sekadau
| Kalimantan Barat | Kabupaten Sintang
| Kalimantan Barat | Kota Pontianak
| Kalimantan Barat | Kota Singkawang
Kalimantan Barat
| Kalimantan Selatan | Kabupaten Balangan
| Kalimantan Selatan | Kabupaten Banjar
| Kalimantan Selatan | Kabupaten Barito Kuala
| Kalimantan Selatan | Kabupaten Hulu Sungai Selatan
| Kalimantan Selatan | Kabupaten Hulu Sungai Tengah
| Kalimantan Selatan | Kabupaten Hulu Sungai Utara
| Kalimantan Selatan | Kabupaten Kotabaru
| Kalimantan Selatan | Kabupaten Tabalong
| Kalimantan Selatan | Kabupaten Tanah Bumbu
| Kalimantan Selatan | Kabupaten Tanah Laut
| Kalimantan Selatan | Kabupaten Tapin
| Kalimantan Selatan | Kota Banjarbaru
| Kalimantan Selatan | Kota Banjarmasin
Kalimantan Selatan
| Kalimantan Tengah | Kabupaten Barito Selatan
| Kalimantan Tengah | Kabupaten Barito Timur
| Kalimantan Tengah | Kabupaten Barito Utara
| Kalimantan Tengah | Kabupaten Gunung Mas
| Kalimantan Tengah | Kabupaten Kapuas
| Kalimantan Tengah | Kabupaten Katingan
| Kalimantan Tengah | Kabupaten Kotawaringin Barat
| Kalimantan Tengah | Kabupaten Kotawaringin Timur
| Kalimantan Tengah | Kabupaten Lamandau
| Kalimantan Tengah | Kabupaten Seruyan
| Kalimantan Tengah | Kabupaten Sukamara
| Kalimantan Tengah | Kota Palangka Raya
Kalimantan Tengah
| Kalimantan Timur | Kabupaten Berau
| Kalimantan Timur | Kabupaten Bulungan
| Kalimantan Timur | Kabupaten Kutai Barat
| Kalimantan Timur | Kabupaten Kutai Kartanegara
| Kalimantan Timur | Kabupaten Kutai Timur
| Kalimantan Timur | Kabupaten Malinau
| Kalimantan Timur | Kabupaten Nunukan
| Kalimantan Timur | Kabupaten Paser
| Kalimantan Timur | Kabupaten Penajam Paser Utara
| Kalimantan Timur | Kabupaten Tana Tidung
| Kalimantan Timur | Kota Balikpapan
| Kalimantan Timur | Kota Bontang
| Kalimantan Timur | Kota Samarinda
| Kalimantan Timur | Kota Tarakan
Kalimantan Timur
Kalimantan Utara
Kalimantan Utara
Kalimantan Utara
| Sulawesi Utara | Kabupaten Bolaang Mongondow
| Sulawesi Utara | Kabupaten Bolaang Mongondow Selatan
| Sulawesi Utara | Kabupaten Bolaang Mongondow Timur
| Sulawesi Utara | Kabupaten Bolaang Mongondow Utara
| Sulawesi Utara | Kabupaten Kepulauan Sangihe
| Sulawesi Utara | Kabupaten Kepulauan Siau Tagulandung Biaro
| Sulawesi Utara | Kabupaten Kepulauan Talaud
| Sulawesi Utara | Kabupaten Minahasa
| Sulawesi Utara | Kabupaten Minahasa Selatan
| Sulawesi Utara | Kabupaten Minahasa Tenggara
| Sulawesi Utara | Kabupaten Minahasa Utara
| Sulawesi Utara | Kota Bitung
| Sulawesi Utara | Kota Kotamobagu
| Sulawesi Utara | Kota Manado
| Sulawesi Utara | Kota Tomohon
Sulawesi Utara
| Gorontalo | Kabupaten Boalemo
| Gorontalo | Kabupaten Bone Bolango
| Gorontalo | Kabupaten Gorontalo
| Gorontalo | Kabupaten Gorontalo Utara
| Gorontalo | Kabupaten Pohuwato
| Gorontalo | Kota Gorontalo
Gorontalo
| Sulawesi Tengah | Kabupaten Banggai
| Sulawesi Tengah | Kabupaten Banggai Kepulauan
| Sulawesi Tengah | Kabupaten Buol
| Sulawesi Tengah | Kabupaten Donggala
| Sulawesi Tengah | Kabupaten Morowali
| Sulawesi Tengah | Kabupaten Parigi Moutong
| Sulawesi Tengah | Kabupaten Poso
| Sulawesi Tengah | Kabupaten Tojo Una-una
| Sulawesi Tengah | Kabupaten Toli-Toli
| Sulawesi Tengah | Kabupaten Sigi
| Sulawesi Tengah | Kota Palu
Sulawesi Tengah
| Sulawesi Selatan | Kabupaten Bantaeng
| Sulawesi Selatan | Kabupaten Barru
| Sulawesi Selatan | Kabupaten Bone
| Sulawesi Selatan | Kabupaten Bulukumba
| Sulawesi Selatan | Kabupaten Enrekang
| Sulawesi Selatan | Kabupaten Gowa
| Sulawesi Selatan | Kabupaten Jeneponto
| Sulawesi Selatan | Kabupaten Kepulauan Selayar
| Sulawesi Selatan | Kabupaten Luwu
| Sulawesi Selatan | Kabupaten Luwu Timur
| Sulawesi Selatan | Kabupaten Luwu Utara
| Sulawesi Selatan | Kabupaten Maros
| Sulawesi Selatan | Kabupaten Pangkajene dan Kepulauan
| Sulawesi Selatan | Kabupaten Pinrang
| Sulawesi Selatan | Kabupaten Sidenreng Rappang
| Sulawesi Selatan | Kabupaten Sinjai
| Sulawesi Selatan | Kabupaten Soppeng
| Sulawesi Selatan | Kabupaten Takalar
| Sulawesi Selatan | Kabupaten Tana Toraja
| Sulawesi Selatan | Kabupaten Toraja Utara
| Sulawesi Selatan | Kabupaten Wajo
| Sulawesi Selatan | Kota Makassar
| Sulawesi Selatan | Kota Palopo
| Sulawesi Selatan | Kota Pare-Pare
Sulawesi Selatan
| Sulawesi Barat | Kabupaten Majene
| Sulawesi Barat | Kabupaten Mamasa
| Sulawesi Barat | Kabupaten Mamuju (Mamuju)
| Sulawesi Barat | Kabupaten Mamuju Utara
| Sulawesi Barat | Kabupaten Polewali Mandar
Sulawesi Barat
| Sulawesi Tenggara | Kabupaten Bombana
| Sulawesi Tenggara | Kabupaten Buton
| Sulawesi Tenggara | Kabupaten Buton Utara
| Sulawesi Tenggara | Kabupaten Kolaka
| Sulawesi Tenggara | Kabupaten Kolaka Utara
| Sulawesi Tenggara | Kabupaten Konawe
| Sulawesi Tenggara | Kabupaten Konawe Selatan
| Sulawesi Tenggara | Kabupaten Konawe Utara
| Sulawesi Tenggara | Kabupaten Muna
| Sulawesi Tenggara | Kabupaten Wakatobi
| Sulawesi Tenggara | Kota Bau-Bau
| Sulawesi Tenggara | Kota Kendari
Sulawesi Tenggara
| Bali | Kabupaten Badung
| Bali | Kabupaten Bangli
| Bali | Kabupaten Buleleng
| Bali | Kabupaten Gianyar
| Bali | Kabupaten Jembrana
| Bali | Kabupaten Karangasem
| Bali | Kabupaten Klungkung
| Bali | Kabupaten Tabanan
| Bali | Kota Denpasar
Bali
| Nusa Tenggara Barat | Kabupaten Bima
| Nusa Tenggara Barat | Kabupaten Dompu
| Nusa Tenggara Barat | Kabupaten Lombok Barat
| Nusa Tenggara Barat | Kabupaten Lombok Tengah
| Nusa Tenggara Barat | Kabupaten Lombok Timur
| Nusa Tenggara Barat | Kabupaten Lombok Utara
| Nusa Tenggara Barat | Kabupaten Sumbawa
| Nusa Tenggara Barat | Kabupaten Sumbawa Barat
| Nusa Tenggara Barat | Kota Bima
| Nusa Tenggara Barat | Kota Mataram
Nusa Tenggara Barat
| Nusa Tenggara Timur | Kabupaten Alor
| Nusa Tenggara Timur | Kabupaten Belu
| Nusa Tenggara Timur | Kabupaten Ende
| Nusa Tenggara Timur | Kabupaten Flores Timur
| Nusa Tenggara Timur | Kabupaten Kupang
| Nusa Tenggara Timur | Kabupaten Lembata
| Nusa Tenggara Timur | Kabupaten Manggarai
| Nusa Tenggara Timur | Kabupaten Manggarai Barat
| Nusa Tenggara Timur | Kabupaten Manggarai Timur
| Nusa Tenggara Timur | Kabupaten Nagekeo
| Nusa Tenggara Timur | Kabupaten Ngada
| Nusa Tenggara Timur | Kabupaten Rote Ndao
| Nusa Tenggara Timur | Kabupaten Sabu Raijua
| Nusa Tenggara Timur | Kabupaten Sikka
| Nusa Tenggara Timur | Kabupaten Sumba Barat
| Nusa Tenggara Timur | Kabupaten Sumba Barat Daya
| Nusa Tenggara Timur | Kabupaten Sumba Tengah
| Nusa Tenggara Timur | Kabupaten Sumba Timur
| Nusa Tenggara Timur | Kabupaten Timor Tengah Selatan
| Nusa Tenggara Timur | Kabupaten Timor Tengah Utara
| Nusa Tenggara Timur | Kota Kupang
Nusa Tenggara Timur
| Maluku | Kabupaten Buru
| Maluku | Kabupaten Buru Selatan
| Maluku | Kabupaten Kepulauan Aru
| Maluku | Kabupaten Maluku Barat Daya
| Maluku | Kabupaten Maluku Tengah
| Maluku | Kabupaten Maluku Tenggara
| Maluku | Kabupaten Maluku Tenggara Barat
| Maluku | Kabupaten Seram Bagian Barat
| Maluku | Kabupaten Seram Bagian Timur
| Maluku | Kota Ambon
| Maluku | Kota Tual
Maluku
| Maluku Utara | Kabupaten Halmahera Barat
| Maluku Utara | Kabupaten Halmahera Selatan
| Maluku Utara | Kabupaten Halmahera Tengah
| Maluku Utara | Kabupaten Halmahera Timur
| Maluku Utara | Kabupaten Halmahera Utara
| Maluku Utara | Kabupaten Kepulauan Sula
| Maluku Utara | Kabupaten Pulau Morotai
| Maluku Utara | Kota Ternate
| Maluku Utara | Kota Tidore Kepulauan
Maluku Utara
| Papua | Kabupaten Asmat
| Papua | Kabupaten Biak Numfor
| Papua | Kabupaten Boven Digoel
| Papua | Kabupaten Deiyai
| Papua | Kabupaten Dogiyai
| Papua | Kabupaten Intan Jaya
| Papua | Kabupaten Jayapura
| Papua | Kabupaten Jayawijaya
| Papua | Kabupaten Keerom
| Papua | Kabupaten Kepulauan Yapen
| Papua | Kabupaten Lanny Jaya
| Papua | Kabupaten Mamberamo Raya
| Papua | Kabupaten Mamberamo Tengah
| Papua | Kabupaten Mappi
| Papua | Kabupaten Merauke
| Papua | Kabupaten Mimika
| Papua | Kabupaten Nabire
| Papua | Kabupaten Nduga
| Papua | Kabupaten Paniai
| Papua | Kabupaten Pegunungan Bintang
| Papua | Kabupaten Puncak
| Papua | Kabupaten Puncak Jaya
| Papua | Kabupaten Sarmi
| Papua | Kabupaten Supiori
| Papua | Kabupaten Tolikara
| Papua | Kabupaten Waropen
| Papua | Kabupaten Yahukimo
| Papua | Kabupaten Yalimo
| Papua | Kota Jayapura
Papua
| Papua Barat | Kabupaten Fakfak
| Papua Barat | Kabupaten Kaimana
| Papua Barat | Kabupaten Manokwari
| Papua Barat | Kabupaten Maybrat
| Papua Barat | Kabupaten Raja Ampat
| Papua Barat | Kabupaten Sorong
| Papua Barat | Kabupaten Sorong Selatan
| Papua Barat | Kabupaten Tambraw
| Papua Barat | Kabupaten Teluk Bintuni
| Papua Barat | Kabupaten Teluk Wondama
| Papua Barat | Kota Sorong
Papua Barat

## D
11
|  |  | 1 | Nanggroe Aceh Darussalam | 2 | Sumatera Utara | 3 | Sumatera Barat | 4 | Jambi | 5 | Riau | 6 | Kepulauan Riau | 7 | Sumatera Selatan | 8 | Bangka Belitung | 9 | Bengkulu | 10 | Lampung | 11 | Jawa Barat | 12 | Banten | 13 | DKI Jakarta | 14 | Jawa Tengah | 15 | DI Yogyakarta | 16 | Jawa Timur | 17 | Kalimantan Barat | 18 | Kalimantan Selatan | 19 | Kalimantan Tengah | 20 | Kalimantan Timur | 21 | Kalimantan Utara | 22 | Sulawesi Utara | 23 | Gorontalo | 24 | Sulawesi Tengah | 25 | Sulawesi Selatan | 26 | Sulawesi Barat | 27 | Sulawesi Tenggara | 28 | Bali | 29 | Nusa Tenggara Barat | 30 | Nusa Tenggara Timur | 31 | Maluku | 32 | Maluku Utara | 33 | Papua | 34 | Papua Barat
|  |  |  | 1 |  | 2 |  | 3 |  | 4 |  | 5 |  | 6 |  | 7 |  | 8 |  | 9 |  | 10 |  | 11 |  | 12 |  | 13 |  | 14 |  | 15 |  | 16 |  | 17 |  | 18 |  | 19 |  | 20 |  | 21 |  | 22 |  | 23 |  | 24 |  | 25 |  | 26 |  | 27 |  | 28 |  | 29 |  | 30 |  | 31 |  | 32 |  | 33 |  | 34
|  |  |  | 520 |  | 875 |  | 900 |  | 1042 |  | 540 |  | 1400 |  | 527 |  | 1488 |  | 450 |  | 385 |  | 750 |  | 500 |  | 507.6 | 13 | 0 |  | 400 |  | 800 |  | 425 |  | 700 |  | 600 |  | 577.5 |  | belum ada data |  | 825 |  | 450 |  | 425 |  | 800 |  | 700 |  | 849 |  | 1320 |  | 550 |  | 425 |  | 425 |  | 2200 |  | 425 |  | 2500
|  |  | bataco | 5000 |  | 3000 | Kerawang merah | 6500 |  | 2850 |  | 3000 |  | 3000 |  | 2805 |  | 2340 |  | 2000 |  | 6500 |  | 1500 |  | 8500 |  | 2318 | 507 | 0 |  | 2400 |  | 5000 |  | 3000 |  | 2838 |  | 2900 |  | 3000 |  |  |  | 6600 |  | 4000 |  | 3750 |  | 3000 |  | 2500 |  | 3000 |  | 3000 |  | 2596 |  | 2888 |  | 4200 |  | 2500 | bata tela | 10700 | bata tela | 6000
|  |  |  | 250000 |  | 146400 |  | 136000 |  | 194800 |  | 180000 |  | 180000 |  | 297330 |  | 388266 |  | 200000 | batu belah | 205000 |  | 175000 |  | 264900 |  | 245014.25 | 2 | 0 |  | 94600 |  | 105700 | batu kong | 320250 |  | 173300 |  | 307700 |  | 168000 |  |  | batu gunung | 222530 |  | 130000 |  | 130000 |  | 194800 |  | 235000 |  | 151149 |  | 181440 |  | 161920 |  | 131250 | batu karang | 250000 |  | 275000 |  | 374500 |  | 400000
|  |  |  | 320000 |  | 217400 |  | 315000 |  | 290661 |  | 211500 |  | 350000 |  | 297330 |  | 456000 |  | 300000 |  | 305000 |  | 206000 |  | 242400 |  | 248730 | 673 | 0 |  | 217000 |  | 207800 |  | 634095 |  | 231000 |  | 537600 |  | 315000 |  |  |  | 426683 |  | 135000 |  | 150000 |  | 398500 |  | 330200 |  | 295314 |  | 189000 |  | 279400 |  | 236250 |  | 505000 |  | 300000 |  | 2140000 |  | 650000
|  |  |  | 300000 |  | 217400 |  | 225000 |  | 290661 |  | 211500 |  | 350000 |  | 297330 |  | 450000 |  | 225000 |  | 280000 |  | 185000 |  | 216200 |  | 249560 | 5 | 0 |  | 217000 |  | 234650 |  | 516670 |  | 198600 |  | 537600 |  | 315000 |  |  | split 2-3 | 365855 |  | 130000 |  | 150000 |  | 345300 |  | 306800 |  | 212934 |  | 189000 |  | 259050 |  | 236250 |  | 505000 |  | 300000 |  | 2140000 |  | 650000
|  |  |  | 150000 |  | 190000 |  | 123000 |  | 179000 |  | 120000 |  | 185000 |  | 263670 | batu kacang | 494600 |  | 150000 |  | 223300 |  | 190000 |  | 282000 |  | 230833.33 | 11 | 0 |  | 185000 |  | 112250 |  | 657580 |  | 184800 |  |  |  | 185000 |  |  |  | 297000 |  | 120000 |  | 112000 |  | 270500 |  | 244400 |  | 391424 |  | 189000 |  | 131450 |  | 157500 | sirtu | 175000 |  | 250000 |  | 267500 |  | 400000
|  |  |  | 80000 |  | 101000 |  | 109000 |  | 232000 |  | 120000 |  | 160000 |  | 92656 | pasir kasar | 125560 |  | 155000 |  | 215000 |  | 250000 |  | 268900 |  | 248770 | 16 | 0 |  | 177000 |  | 168050 |  | 126819 |  | 127100 |  | 120200 |  | 336000 |  |  |  | 243232 |  | 90000 |  | 110000 |  | 189200 |  | 223600 |  | 199204 |  | 122500 |  | 126115 |  | 183750 |  | 175000 |  | 400000 |  | 588500 |  | 400000
|  |  |  | 80000 |  | 101000 |  | 109000 |  | 232000 |  | 102000 |  | 150000 |  | 92656 |  | 96590 |  | 155000 |  | 400000 |  | 185000 |  | 274400 |  | 249780 | 15 | 0 |  | 167250 |  | 144050 |  | 126819 |  | 115500 |  | 110700 |  | 157500 |  |  |  | 243232 |  | 90000 |  | 110000 |  | 189200 |  | 195000 |  | 158014 |  | 177660 |  | 126115 |  | 183750 |  | 250000 |  | 350000 |  | 588500 |  | 400000
|  |  |  | 75000 |  | 79600 |  | 90000 |  | 194800 |  | 96000 |  | 130000 |  | 80784 |  | 87900 |  | 150000 |  | 150000 |  | 67500 |  | 196500 |  | 248706 | 14 | 0 |  | 95000 |  | 107200 |  | 126819 |  | 92400 |  | 85400 |  | 110250 |  |  |  | 186307 |  | 75000 |  | 95000 |  | 150500 |  | 209000 |  | 144284 |  | 128520 |  | 111947 |  | 152250 |  | 175000 |  | 200000 |  | 588500 |  | 300000
|  |  |  | 75000 |  | 79600 |  | 79000 |  | 51000 |  | 96000 |  | 35000 |  | 38148 | tanah timbunan | 64000 |  | 57500 |  | 152000 |  | 60000 |  | 118500 |  | 177500 | 674 | 0 |  | 55000 |  | 96300 |  | 187880 | tanah merah | 90800 |  | 92800 |  | 35000 |  |  |  | 72601 |  | 57000 |  | 86625 |  | 120800 |  | 192000 |  | 57785 |  | 85050 |  | 35000 |  | 35000 |  | 100000 |  | 35000 |  | 267500 |  | 100000
|  |  |  | 67500 |  | 61250 |  | 63000 |  | 70000 |  | 69600 |  | 64000 |  | 81345 |  | 82500 |  | 65200 |  | 80000 |  | 65000 |  | 70100 |  | 63200 | 26 | 0 |  | 60000 |  | 73900 |  | 95818 |  | 80900 |  | 84500 |  | 55650 |  |  |  | 86570 |  | 67500 |  | 58000 |  | 70000 |  | 62400 |  | 87110 |  | 78600 |  | 59565 |  | 52500 |  | 80000 |  | 85000 |  | 133800 |  | 108400
|  |  |  | 2400 |  | 3440 |  | 6500 |  | 6665 |  | 2340 |  | 1800 |  | 1459 | semen putih | 2200 |  | 1800 |  | 7700 |  | 1800 |  | 1600 |  | 2010 | 27 | 0 |  | 10000 |  | 2200 |  | 1800 |  | 1618 |  | 18600 |  | 1800 |  |  |  | 24200 |  | 9000 |  | 1600 | semen putih | 3100 |  | 13500 |  | 2674 |  | 13860 |  | 13310 |  | 1800 |  | 4000 |  | 18000 |  | 18200 |  | 20000
|  |  |  | 11000 |  | 15000 |  | 14500 |  | 12350 |  | 9766 |  | 10000 |  | 12566 |  | 11455 |  | 13400 |  | 18700 |  | 9000 |  | 15500 |  | 9583.36 | 675 | 0 |  | 9200 |  | 14200 |  | 19022 |  | 5630.6306 |  | 7862.8364 |  | 10855.2632 |  |  |  | 24420 |  | 9479 |  | 9193.2458 |  | 16779.2793 |  | 9235.2 |  | 12911.2782 |  | 10962 |  | 16610 |  | 13406 |  | 8164.4144 |  | 10000 |  | 14066.9856 |  | 15037.594
|  |  |  | 13500 |  | 15000 |  | 14500 |  | 13585 |  | 10183 |  | 10500 |  | 12566 |  | 11489 |  | 13500 |  | 18700 |  | 9500 |  | 15500 |  | 9264.73 | 676 | 0 |  | 10500 |  | 14500 |  | 19022 |  | 5630.6306 |  | 7862.8364 |  | 10855.2632 |  |  |  | 33880 |  | 9514 |  | 7911.2727 |  | 18341.4371 |  | 9235.2 |  | 12911.2782 |  | 10784 |  | 16610 |  | 14255 |  | 8164.4144 |  | 11500 |  | 14066.9856 |  | 11858.9744
|  |  |  | 13500 |  | 23500 |  | 15500 |  | 12070 |  | 10500 |  | 10500 |  | 12566 |  | 10500 |  | 13500 |  | 16500 |  | 11000 |  | 15500 |  | 11475 | 160 | 0 |  | 9600 |  | 18050 |  | 19022 |  | 5630.6306 |  | 7862.8364 |  | 10500 |  |  |  | 21010 |  | 9750 |  | 10500 |  | 10500 |  | 15400 |  | 12911 |  | 23940 |  | 10500 |  | 10500 |  | 10500 |  | 10500 |  | 14066.9856 |  | 10500
|  |  | BRC T.90 x 2,40 m | 120312.5 | besi strip | 300000 | BRC | 240000 |  | 465000 |  | 225000 |  | 225000 |  | 225000 |  | 225000 |  | 225000 |  | 225000 | BRC 120cm | 162500 |  | 225000 |  | 225000 | 721 | 0 |  | 225000 | Pagar BRC 1,2 x 2,4 m | 124800 |  | 225000 | BRC | 501302.0833 |  | 225000 |  | 225000 |  |  | BRC | 569250 |  | 225000 |  | 225000 |  | 225000 |  | 225000 |  | 225000 |  | 225000 |  | 225000 | BRC | 262500 |  | 225000 | BRC | 170000 |  | 225000 |  | 225000
|  |  |  | 120000 |  | 240000 |  | 150000 |  | 120000 |  | 120000 |  | 120000 |  | 196350 |  | 171310 |  | 148500 |  | 285000 |  | 130000 |  | 120000 |  | 195000 | 677 | 0 |  | 120000 | baja rangka galvalume | 212950 |  | 250819 |  | 120000 |  | 120000 |  | 120000 |  |  |  | 120000 |  | 220000 |  | 120000 |  | 120000 |  | 120000 |  | 120000 |  | 120000 |  | 120000 |  | 120000 |  | 120000 |  | 120000 |  | 120000 |  | 120000
|  |  |  | 6500 |  | 16140 |  | 17000 |  | 17325 |  | 18000 |  | 17500 |  | 19074 |  | 19550 |  | 18800 |  | 18700 |  | 16625 |  | 23500 |  | 18021 | 175 | 0 |  | 13800 |  | 18050 |  | 23954 |  | 1756 |  | 29900 |  | 14700 |  |  |  | 31570 |  | 20000 |  | 20000 |  | 24800 |  | 23600 |  | 30675 |  | 22680 |  | 20009 |  | 23100 |  | 25000 |  | 25000 |  | 32100 |  | 30000
|  |  |  | 3500000 |  | 8796600 |  | 3300000 |  | 3720000 |  | 2760000 |  | 6500000 |  | 6732000 |  | 3751875 |  | 4656000 |  | 8250000 |  | 18755000 |  | 28741400 | kamper samarinda oven | 9757500 | 678 | 0 |  | 12650000 |  | 18009150 |  | 14091000 | kruing | 4273500 | Ulin | 8949900 |  | 20587000 |  |  |  | 5060000 |  | 3500000 |  | 2500000 |  | 12196800 | Ulin | 10088000 |  | 4000000 | bengkirai | 10678480 |  | 9900000 |  | 8400000 |  | 3000000 |  | 20587000 |  | 20587000 |  | 20587000
|  |  | Merbou | 3000000 |  | 6493900 |  | 2750000 |  | 3087500 |  | 2400000 |  | 6300000 |  | 4488000 |  | 3137562 |  | 3245000 |  | 3400000 |  | 9000000 |  | 7309800 |  | 8819166 | 96 | 0 |  | 8625000 |  | 9500000 |  | 4218750 |  | 4158000 | Palepek, Banuas | 4269400 |  | 3832500 |  |  |  | 3478750 |  | 2450000 |  | 1500000 |  | 3811500 |  | 6665000 |  | 1300000 |  | 8820000 |  | 5507700 |  | 3675000 |  | 2800000 |  | 2400000 |  | 2086500 | kayu besi | 2000000
|  |  |  | 2800000 |  | 3460700 |  | 1800000 |  | 2470000 |  | 1800000 |  | 5400000 |  | 3394050 |  | 2662663 |  | 2750000 |  | 1800000 |  | 4500000 |  | 3943100 |  | 4284500 | 93 | 0 |  | 2185000 |  | 5400300 |  | 3053500 |  | 3580500 |  | 2071400 |  | 2415000 |  |  |  | 2213750 |  | 200000 |  | 1200000 |  | 2668100 |  | 3260400 |  | 1200000 | kruing | 6646500 |  | 4436300 |  | 1942500 |  | 1750000 |  | 1000000 |  | 1926000 | matoa | 1400000
|  |  | sembarang | 2300000 |  | 2650000 | klas III | 1800000 |  | 2310000 |  | 1507000 |  | 2650000 |  | 1626900 |  | 2587528 |  | 2658000 |  | 1400000 |  | 2800000 |  | 2069800 |  | 3016666 | 679 | 0 |  | 1820000 |  | 3484050 |  | 1409100 |  | 2650000 |  | 1865900 |  | 2625000 |  |  |  | 2213750 |  | 1865900 |  | 1200000 |  | 2650000 |  | 2080000 |  | 1000000 | albasiah | 2205000 |  | 2071000 |  | 1942500 |  | 1750000 |  | 1000000 |  | 1926000 | begesting | 1400000
|  |  |  | 16600 |  | 20000 |  | 20000 |  | 24700 |  | 20700 |  | 16600 |  | 16600 |  | 17200 |  | 17250 |  | 27500 |  | 17500 |  | 19500 |  | 16600 | 104 | 0 |  | 16600 |  | 8400 |  | 6834 | Galam | 16200 |  | 32900 |  | 16600 |  |  |  | 8800 |  | 31600 | bambu | 17325 |  | 16600 | bambu | 23400 |  | 5000 | bambu | 15120 | bambu | 23650 |  | 16600 | kayu perancah | 12400 |  | 16600 |  | 42800 |  | 16600
|  |  |  | 62000 |  | 62000 |  | 75000 |  | 70000 |  | 62000 |  | 62000 |  | 62000 |  | 160030 |  | 62000 |  | 79200 |  | 71000 |  | 87800 |  | 85800 | 366 | 0 |  | 62000 |  | 62450 |  | 109909 |  | 62000 |  | 143600 |  | 62000 |  |  |  | 62000 |  | 80000 |  | 62000 |  | 62000 |  | 62000 |  | 62000 |  | 62000 |  | 62000 |  | 62000 |  | 62000 |  | 62000 |  | 62000 |  | 62000
|  |  |  | 90000 |  | 90000 |  | 75000 |  | 70000 |  | 90000 |  | 90000 |  | 90000 |  | 160030 |  | 90000 |  | 79200 |  | 71000 |  | 225300 |  | 111833 | 680 | 0 |  | 90000 |  | 62450 |  | 109909 |  | 90000 |  | 143600 |  | 90000 |  |  |  | 90000 |  | 80000 |  | 90000 |  | 90000 |  | 90000 |  | 90000 |  | 90000 |  | 90000 |  | 90000 |  | 90000 |  | 90000 |  | 90000 |  | 90000
|  |  |  | 155000 |  | 155000 |  | 75000 |  | 118000 |  | 155000 |  | 155000 |  | 155000 |  | 160030 |  | 155000 |  | 79200 |  | 71000 |  | 225300 |  | 114667 | 681 | 0 |  | 155000 |  | 62450 |  | 109909 |  | 155000 |  | 143600 |  | 155000 |  |  |  | 155000 |  | 80000 |  | 155000 |  | 155000 |  | 155000 |  | 155000 |  | 155000 |  | 155000 |  | 155000 |  | 155000 |  | 155000 |  | 155000 |  | 155000
|  |  |  | 850000 |  | 850000 | panil kering oven | 500000 |  | 850000 | pintu fiber | 336000 |  | 850000 |  | 504900 |  | 1008000 |  | 850000 |  | 330000 |  | 85000 |  | 850000 |  | 850000 | 682 | 0 |  | 850000 |  | 750000 |  | 3180338 |  | 850000 |  | 483900 |  | 850000 |  |  |  | 850000 |  | 300000 |  | 850000 |  | 186300 |  | 850000 |  | 850000 |  | 850000 |  | 850000 |  | 850000 |  | 850000 |  | 850000 |  | 850000 |  | 850000
|  |  |  | 25000 |  | 8000 |  | 16500 |  | 31762 |  | 18000 |  | 30000 |  | 6171 |  | 13840 |  | 27500 |  | 30000 |  | 12000 |  | 10500 |  | 10000 | 313 | 0 |  | 10000 |  | 18250 |  | 29872 |  | 34700 |  | 32200 |  | 10000 |  |  |  | 19800 |  | 8000 |  | 11261 |  | 23300 |  | 26800 |  | 11805 |  | 25200 |  | 10010 |  | 10000 |  | 25000 |  | 10000 |  | 21400 |  | 22500
|  |  |  | 135000 |  | 150000 |  | 125000 |  | 255645 |  | 253000 |  | 253000 |  | 253000 |  | 180000 |  | 291500 |  | 253000 |  | 350000 |  | 397600 |  | 357000 | 683 | 0 |  | 253000 | kunci tanam | 199500 |  | 197274 |  | 253000 |  | 228300 |  | 253000 |  |  |  | 253000 |  | 95000 |  | 253000 |  | 465700 |  | 253000 |  | 176050 |  | 253000 |  | 323675 |  | 253000 |  | 125000 |  | 253000 |  | 208700 |  | 253000
|  |  |  | 242000 |  | 33600 |  | 242000 |  | 242000 |  | 242000 |  | 242000 |  | 242000 |  | 242000 |  | 242000 |  | 242000 |  | 242000 |  | 125800 |  | 242000 | 684 | 0 |  | 242000 |  | 89250 |  | 133864 |  | 242000 |  | 242000 |  | 242000 |  |  |  | 242000 |  | 242000 |  | 242000 |  | 139700 |  | 242000 |  | 242000 |  | 242000 |  | 242000 |  | 242000 |  | 242000 |  | 242000 |  | 242000 |  | 242000
|  |  |  | 63000 |  | 100000 |  | 63000 |  | 63000 |  | 63000 |  | 63000 |  | 24684 |  | 63000 |  | 44000 |  | 30000 |  | 63000 |  | 63000 |  | 70000 | 319 | 0 |  | 63000 |  | 119600 |  | 93000 |  | 63000 |  | 63000 |  | 63000 |  |  |  | 63000 |  | 63000 |  | 63000 |  | 15500 |  | 63000 |  | 63000 |  | 63000 |  | 63000 |  | 63000 |  | 63000 |  | 63000 |  | 63000 |  | 63000
|  |  |  | 450000 |  | 200000 |  | 450000 |  | 450000 |  | 450000 |  | 450000 |  | 426360 |  | 221000 |  | 44000 |  | 170500 |  | 330000 |  | 229300 |  | 466000 | 565 | 0 |  | 450000 |  | 160650 |  | 281820 |  | 450000 |  | 450000 |  | 450000 |  |  |  | 165000 |  | 450000 |  | 450000 |  | 204900 |  | 450000 |  | 450000 |  | 450000 |  | 450000 |  | 450000 |  | 450000 |  | 450000 |  | 450000 |  | 450000
|  |  |  | 75000 |  | 57000 |  | 215000 |  | 75000 |  | 30000 |  | 75000 |  | 75000 |  | 75000 |  | 137500 |  | 50000 |  | 35000 |  | 75000 |  | 90000 | 685 | 0 |  | 75000 |  | 94500 |  | 107091 |  | 57800 |  | 75000 |  | 75000 |  |  |  | 165000 |  | 75000 |  | 75075 |  | 83300 |  | 156600 |  | 199510 |  | 126000 |  | 75000 |  | 75000 |  | 75000 |  | 75000 |  | 75000 |  | 125000
|  |  |  | 9009 |  | 7500 |  | 15000 |  | 7500 |  | 7020 |  | 7500 |  | 5610 |  | 12480 |  | 8800 |  | 12000 |  | 58000 |  | 23600 |  | 23000 | 318 | 0 |  | 7500 |  | 19900 |  | 18318 |  | 13900 |  | 21800 |  | 7500 |  |  |  | 9900 |  | 4500 |  | 17325 |  | 11600 |  | 15600 |  | 17670 |  | 13860 |  | 6127 |  | 7500 |  | 8000 |  | 7500 |  | 24000 |  | 12000
|  |  |  | 22523 |  | 5000 |  | 6500 |  | 3550 |  | 9600 |  | 10000 |  | 15147 |  | 10000 |  | 16500 |  | 10000 |  | 20000 |  | 52400 |  | 10000 | 317 | 0 |  | 10000 |  | 14300 |  | 10000 |  | 15000 |  | 15500 |  | 10000 |  |  |  | 8250 |  | 2200 |  | 8663 |  | 10100 |  | 10400 |  | 11805 |  | 11844 |  | 10241 |  | 10000 |  | 7000 |  | 10000 |  | 17000 |  | 16000
|  |  |  | 52500 |  | 67000 |  | 49500 |  | 60200 |  | 54000 |  | 42000 |  | 42636 |  | 56466 |  | 49500 |  | 44000 |  | 48000 |  | 59000 |  | 46965 | 223 | 0 |  | 41800 |  | 52250 |  | 77500 |  | 52000 |  | 76500 |  | 38325 |  |  |  | 82170 |  | 45000 |  | 51975 |  | 61000 |  | 47800 |  | 53285 | plywood 4mm | 83916 |  | 62700 |  | 42000 |  | 55000 |  | 42000 |  | 82500 |  | 67275
|  |  |  | 62000 |  | 100000 |  | 65000 |  | 99415 |  | 72000 |  | 52000 |  | 66198 |  | 77100 |  | 64500 |  | 73700 |  | 58000 |  | 72100 |  | 55505 | 224 | 0 |  | 55750 |  | 66100 |  | 132455 |  | 98200 |  | 100500 |  | 52000 |  |  |  | 121440 |  | 65000 |  | 63525 |  | 79300 |  | 62900 |  | 65015 |  | 94500 |  | 112200 |  | 52000 |  | 52000 |  | 55000 |  | 95000 |  | 80500
|  |  |  | 105000 |  | 123000 |  | 120000 |  | 210000 |  | 144000 |  | 110000 |  | 129030 |  | 135000 |  | 132000 | 6 mm | 104500 |  | 125000 |  | 121800 |  | 155360 | 225 | 0 |  | 122650 |  | 120050 |  | 218410 |  | 144400 |  | 146500 |  | 110000 |  |  |  | 227700 |  | 115000 |  | 110000 |  | 190600 |  | 120000 |  | 147125 |  | 138600 |  | 149193 |  | 110000 |  | 110000 | 12 mm | 85000 |  | 157300 |  | 97750
|  |  |  | 65000 |  | 51500 |  | 58000 |  | 70290 |  | 46800 |  | 34100 |  | 38148 |  | 43600 |  | 61400 |  | 69300 |  | 42000 |  | 62900 |  | 43000 | 125 | 0 |  | 42350 |  | 45650 |  | 70455 |  | 48500 |  | 67600 |  | 42000 |  |  |  | 59400 |  | 42500 |  | 87369 |  | 50900 |  | 38200 |  | 65515 |  | 59193 |  | 58300 |  | 63000 |  | 47000 |  | 62000 |  | 191000 |  | 60500
|  |  | marmer | 1062500 |  | 282000 |  | 120000 |  | 427500 | keramik 40x40 | 108000 |  | 282000 |  | 195228.3333 |  | 153000 |  | 282000 | marmer 40x40 | 192500 |  | 162000 |  | 235800 |  | 247500 | 133 | 0 |  | 282000 |  | 394150 |  | 246592 |  | 282000 |  | 203700 |  | 282000 |  |  |  | 282000 |  | 282000 |  | 282000 |  | 242200 | marmer | 188500 |  | 282000 | marmer | 283500 | marmer | 346533 |  | 282000 | porselin vinil | 243000 |  | 282000 |  | 205300 |  | 281000
|  |  |  | 10071.9424 |  | 10071.9424 |  | 19333.3333 |  | 3265 |  | 15600 |  | 10071.9424 |  | 3927 |  | 14533.3333 |  | 10071.9424 |  | 16500 |  | 35000 |  | 10071.9424 |  | 10072 | 686 | 0 |  | 10071.9424 |  | 15216.6667 |  | 14091 |  | 10071.9424 |  | 17600 |  | 10071.9424 |  |  |  | 19800 |  | 10071.9424 |  | 10071.9424 |  | 7000 |  | 3200 |  | 10071.9424 |  | 8820 |  | 10071.9424 |  | 10071.9424 |  | 15666.6667 |  | 10071.9424 |  | 16100 |  | 10071.9424
|  |  |  | 20000 |  | 20000 |  | 30000 |  | 20000 |  | 27000 |  | 20000 |  | 20000 |  | 38250 |  | 20000 |  | 18700 |  | 40500 |  | 20000 |  | 20000 | 526 | 0 |  | 20000 |  | 98537.5 |  | 61648 |  | 20000 |  | 17600 |  | 20000 |  |  |  | 70500 |  | 20000 |  | 20000 |  | 23300 |  | 20000 |  | 20000 |  | 20000 |  | 20000 |  | 20000 |  | 60750 |  | 20000 |  | 20000 |  | 20000
|  |  |  | 2500 |  | 8000 |  | 2500 |  | 2500 |  | 2500 |  | 2500 |  | 2805 | gtg biasa | 4600 |  | 2500 | palentong | 1750 |  | 1800 |  | 7900 |  | 2500 | 36 | 0 |  | 2500 |  | 2000 |  | 2500 |  | 2500 |  | 3700 |  | 2500 |  |  | palentong | 4400 |  | 2500 |  | 2500 |  | 5600 |  | 10400 |  | 2500 |  | 2520 |  | 1540 |  | 2500 |  | 2500 |  | 2500 |  | 2500 |  | 2500
|  |  | gtg beton | 9000 |  | 10570 |  | 5816 |  | 10100 |  | 5816 |  | 5816 |  | 5816 | gtg keramik | 10800 |  | 5816 | gtg beton | 8800 |  | 14000 |  | 6600 |  | 11000 | 37 | 0 |  | 5816 |  | 10250 |  | 5816 |  | 5816 |  | 5816 |  | 5816 |  |  |  | 5816 |  | 5816 |  | 5816 |  | 10900 |  | 12500 |  | 5816 |  | 3780 |  | 5816 |  | 5816 |  | 5816 |  | 5816 |  | 5816 |  | 5816
|  |  |  | 2500 |  | 2500 |  | 2500 |  | 2500 |  | 2500 |  | 2500 |  | 2500 |  | 4885 |  | 2500 |  | 3750 |  | 5000 |  | 11000 |  | 2400 | 38 | 0 |  | 2500 |  | 6050 |  | 2500 |  | 2500 |  | 2500 |  | 2500 |  |  | nok palentong | 2750 |  | 2500 |  | 2500 |  | 9300 |  | 7800 |  | 2500 |  | 2500 |  | 2500 |  | 2500 |  | 2500 |  | 2500 |  | 2500 |  | 2500
|  |  |  | 12463 |  | 16000 |  | 12463 |  | 125500 |  | 12463 |  | 12463 |  | 12463 |  | 20374 |  | 12463 |  | 8000 |  | 7500 |  | 10500 |  | 19400 | 39 | 0 |  | 12463 |  | 10500 |  | 12463 |  | 12463 |  | 12463 |  | 12463 |  |  |  | 12463 |  | 12463 |  | 12463 |  | 16300 |  | 12500 |  | 12463 |  | 12463 |  | 12463 |  | 12463 |  | 12463 |  | 12463 |  | 12463 |  | 12463
|  |  |  | 46300 |  | 73000 |  | 71000 |  | 52750 |  | 52650 |  | 65500 |  | 30855 |  | 28000 |  | 38500 |  | 60500 |  | 38000 |  | 49800 |  | 48000 | 687 | 0 |  | 38400 |  | 48250 |  | 65500 |  | 52000 |  | 13000 |  | 73500 |  |  |  | 37950 |  | 100000 |  | 49613 |  | 77600 |  | 64500 |  | 64765 |  | 62553 |  | 100991 |  | 36750 |  | 58000 |  | 60000 |  | 91000 |  | 97750
|  |  |  | 140000 |  | 62500 |  | 75000 |  | 70200 |  | 62500 |  | 62500 |  | 81345 |  | 97800 |  | 93500 |  | 59400 |  | 85000 |  | 98600 |  | 69850 | 262 | 0 |  | 78200 |  | 80000 |  | 62500 |  | 75100 |  | 110700 |  | 84000 |  |  |  | 62500 |  | 70000 |  | 79696 |  | 131900 |  | 89732.528 |  | 165220 |  | 80042 |  | 88000 |  | 62500 |  | 100000 |  | 62500 |  | 299600 |  | 62500
|  |  |  | 170000 |  | 114350 |  | 90000 |  | 95250 |  | 144000 |  | 90000 |  | 137445 |  | 138800 |  | 121000 |  | 85800 |  | 95000 |  | 107800 |  | 92400 | 263 | 0 |  | 74750 |  | 95000 |  | 162046 |  | 96500 |  | 143600 |  | 94500 |  |  |  | 107470 |  | 90000 |  | 109725 |  | 147500 |  | 101488.352 |  | 206275 |  | 186480 |  | 122100 |  | 90000 |  | 135000 |  | 190000 |  | 417300 |  | 90000
|  |  |  | 170000 |  | 125000 |  | 125000 |  | 480000 |  | 125000 |  | 125000 |  | 159885 |  | 97500 |  | 154000 |  | 158400 |  | 85000 |  | 235800 |  | 198000 | 688 | 0 |  | 125000 |  | 190000 |  | 380457 |  | 125000 |  | 150500 |  | 125000 |  |  |  | 125000 |  | 125000 |  | 125000 |  | 201800 |  | 125000 |  | 206275 | 6 mm | 206168 |  | 125000 |  | 125000 |  | 135000 |  | 125000 | rayben 5mm | 438700 |  | 125000
|  |  |  | 16000 |  | 18000 |  | 15500 |  | 17325 |  | 14400 |  | 18000 |  | 18513 |  | 13300 |  | 20000 |  | 18700 |  | 17500 |  | 27500 |  | 17800 | 333 | 0 |  | 17250 |  | 14500 |  | 25363 |  | 16200 |  | 25200 |  | 10500 |  |  |  | 23980 |  | 15000 |  | 14000 |  | 31000 |  | 29600 |  | 21214 |  | 20160 |  | 22363 |  | 18000 |  | 18000 |  | 27500 |  | 26800 |  | 21500
|  |  |  | 16000 |  | 18000 |  | 15500 |  | 17325 |  | 14400 |  | 12000 |  | 18513 |  | 14550 |  | 20000 |  | 18700 |  | 15000 |  | 28200 |  | 16420 | 333 | 0 |  | 17250 |  | 14500 |  | 25363 |  | 16200 |  | 25200 |  | 10500 |  |  |  | 23980 |  | 15000 |  | 14000 |  | 23300 |  | 29600 |  | 21214 |  | 17640 |  | 21428 |  | 12000 |  | 13000 |  | 27500 |  | 26800 |  | 22500
|  |  |  | 16000 |  | 18000 |  | 15500 |  | 17325 |  | 14400 |  | 12000 |  | 18513 |  | 14550 |  | 20000 |  | 18700 |  | 15000 |  | 28200 |  | 14800 | 333 | 0 |  | 17250 |  | 14500 |  | 25363 |  | 16200 |  | 25200 |  | 10500 |  |  |  | 23980 |  | 15000 |  | 14000 |  | 23300 |  | 29600 |  | 21214 |  | 17640 |  | 20603 |  | 12000 |  | 13000 |  | 27500 |  | 26800 |  | 12000
|  |  |  | 8000 |  | 3700 |  | 1410 |  | 3700 |  | 37000 |  | 3700 |  | 505 |  | 1000 |  | 7100 |  | 550 |  | 18500 |  | 3700 |  | 3700 | 335 | 0 |  | 250 |  | 3700 |  | 3700 |  | 9200 |  | 900 |  | 3700 |  |  |  | 3700 |  | 250 |  | 3700 |  | 3700 |  | 3700 |  | 3700 |  | 3700 |  | 3700 |  | 3700 |  | 1510 |  | 3700 |  | 1900 |  | 16500
|  |  |  | 25000 |  | 33600 |  | 47000 |  | 16250 |  | 50400 |  | 47000 |  | 23001 |  | 42850 |  | 49500 |  | 82500 |  | 45000 |  | 51000 |  | 66400 | 235 | 0 |  | 57500 |  | 50650 |  | 55659 |  | 46200 |  | 63200 |  | 47000 |  |  |  | 13750 |  | 100000 |  | 34073 |  | 65200 |  | 102400 |  | 52885 |  | 52038 |  | 56496 |  | 47250 |  | 31000 |  | 40000 |  | 53500 |  | 39500
|  |  |  | 21025 |  | 7700 |  | 28000 |  | 21025 |  | 21025 |  | 21025 |  | 26928 |  | 32800 |  | 25000 |  | 9350 |  | 25500 |  | 34100 |  | 22585 | 232 | 0 |  | 18950 |  | 24050 |  | 36213 |  | 21025 |  | 31600 |  | 21025 |  |  |  | 17050 |  | 34000 |  | 21025 |  | 27900 |  | 16400 |  | 21025 |  | 23940 |  | 27071 |  | 21025 | dempul | 34000 |  | 21025 |  | 26800 |  | 21025
|  |  |  | 30030 |  | 33600 |  | 25000 |  | 16250 |  | 11615 |  | 11615 |  | 11615 |  | 14400 |  | 49500 |  | 40700 |  | 25000 |  | 11615 |  | 12964 | 231 | 0 |  | 11615 |  | 24050 |  | 78909 |  | 11615 |  | 11615 |  | 11615 |  |  |  | 3960 |  | 100000 |  | 11615 |  | 27200 |  | 18200 |  | 27079 |  | 28602 |  | 26609 |  | 11615 |  | 25000 |  | 11615 |  | 26800 |  | 11615
|  |  |  | 27500 |  | 21000 |  | 27500 |  | 27500 |  | 27500 |  | 27500 |  | 28050 |  | 32800 |  | 27500 |  | 27500 |  | 30000 |  | 27500 |  | 50930 | 578 | 0 |  | 27500 |  | 36050 |  | 27500 |  | 27500 |  | 27500 |  | 27500 |  |  |  | 27500 |  | 27500 |  | 27500 |  | 40400 |  | 27500 |  | 27500 |  | 39060 |  | 27500 |  | 27500 |  | 27500 |  | 27500 |  | 27500 |  | 27500
|  |  |  | 19000 |  | 11410 |  | 18000 |  | 11410 |  | 11410 |  | 11410 |  | 13464 |  | 10671 |  | 28750 |  | 22000 |  | 15000 |  | 28800 |  | 23695 | 254 | 0 |  | 13900 |  | 24050 |  | 31704 |  | 11410 |  | 25400 |  | 11410 |  |  |  | 11410 |  | 11410 |  | 11410 |  | 16300 |  | 11410 |  | 29425 |  | 34020 |  | 11410 |  | 11410 | minyak cat | 10000 |  | 11410 |  | 17900 |  | 11410
|  |  |  | 3500 |  | 3000 |  | 8000 |  | 6850 |  | 6850 |  | 6850 |  | 7854 |  | 6850 |  | 5500 |  | 3850 |  | 6850 |  | 3900 |  | 3420 | 233 | 0 |  | 6850 |  | 4900 |  | 3522 |  | 6850 |  | 7100 |  | 6850 |  |  |  | 5280 |  | 3000 |  | 6850 |  | 3900 |  | 3100 |  | 4767 |  | 3276 |  | 4125 |  | 6850 |  | 3000 |  | 6850 |  | 6500 |  | 10000
|  |  |  | 7500 |  | 15000 |  | 13000 |  | 14437 |  | 6000 |  | 7500 |  | 8415 |  | 7500 |  | 16500 |  | 12000 |  | 10000 |  | 11800 |  | 11100 | 576 | 0 |  | 7250 |  | 7300 |  | 25081 |  | 7500 |  | 7500 |  | 7500 |  |  |  | 4510 |  | 7500 |  | 7000 |  | 9300 |  | 7500 |  | 11218.5 |  | 3780 |  | 7500 |  | 7500 |  | 7500 |  | 7500 |  | 7500 |  | 8750
|  |  |  | 35000 |  | 23670 |  | 110000 |  | 25410 |  | 180000 |  | 35000 |  | 67881 |  | 22000 |  | 22000 |  | 30000 |  | 75000 |  | 183400 |  | 49870 | 246 | 0 |  | 80000 |  | 21010 |  | 219819 |  | 23100 |  | 32040 |  | 35000 |  |  |  | 103070 |  | 17000 |  | 40425 |  | 65200 |  | 41400 |  | 64615 |  | 49140 |  | 34100 |  | 35000 |  | 45000 |  | 60000 |  | 171200 |  | 48750
|  |  |  | 22000 |  | 18160 |  | 16000 |  | 13650 |  | 25740 |  | 11800 |  | 15708 |  | 13600 |  | 20300 |  | 19800 |  | 19000 |  | 74700 |  | 19204 | 249 | 0 |  | 57500 |  | 15000 |  | 89477 |  | 11552 |  | 20440 |  | 11800 |  |  |  | 10780 |  | 9000 |  | 11800 |  | 23300 |  | 39000 |  | 30891.25 |  | 26082 |  | 11800 |  | 21000 |  | 14000 |  | 11800 |  | 42800 |  | 11800
|  |  |  | 27000 |  | 7700 |  | 17500 |  | 27000 |  | 17500 |  | 17500 |  | 25245 |  | 9641 |  | 23000 |  | 16500 |  | 15000 |  | 17500 |  | 9360 | 245 | 0 |  | 12250 |  | 35500 |  | 36213 |  | 17500 |  | 11900 |  | 17500 |  |  |  | 9350 |  | 34000 |  | 12128 |  | 27900 |  | 16400 |  | 9484 |  | 13860 |  | 9185 |  | 17500 |  | 22500 |  | 17500 |  | 26800 |  | 70000
|  |  |  | 36400 |  | 15000 |  | 32000 |  | 34800 |  | 25000 |  | 25000 |  | 21879 |  | 15000 |  | 25000 |  | 58300 |  | 15000 |  | 25000 |  | 29260 | 339 | 0 |  | 25000 |  | 11000 |  | 26068 |  | 25000 |  | 25000 |  | 25000 |  |  |  | 25000 |  | 25000 |  | 43313 |  | 59000 |  | 11400 |  | 17695 |  | 25000 |  | 41195 |  | 25000 |  | 25000 |  | 25000 |  | 25700 |  | 22500
|  |  |  | 15000 |  | 15000 |  | 15000 |  | 15000 |  | 15000 |  | 15000 |  | 2244 |  | 15000 |  | 15000 |  | 4400 |  | 2000 |  | 3900 |  | 15000 | 331 | 0 |  | 15000 |  | 2400 |  | 15000 |  | 15000 |  | 15000 |  | 15000 |  |  |  | 11660 |  | 15000 |  | 15000 |  | 15000 |  | 4400 |  | 15000 |  | 1638 |  | 15000 |  | 15000 |  | 15000 |  | 15000 |  | 15000 |  | 15000
|  |  | residu | 11000 |  | 4500 |  | 5000 |  | 9880 |  | 4500 |  | 4500 |  | 11220 |  | 2478 |  | 4500 |  | 60500 | residu | 4400 |  | 4500 |  | 4500 | 385 | 0 |  | 4500 |  | 4400 |  | 4500 |  | 4500 |  | 5500 |  | 4500 |  |  |  | 8800 |  | 11500 |  | 4500 |  | 13200 |  | 4500 |  | 23560 |  | 4500 |  | 4500 |  | 4500 | residu | 4500 |  | 4500 |  | 16600 |  | 4500
|  |  |  | 600000 |  | 500000 |  | 550000 |  | 780200 |  | 110000 |  | 1636000 |  | 1907400 |  | 991959 |  | 330000 |  | 522500 |  | 1757800 |  | 1636000 |  | 1700361 | 332 | 0 |  | 1636000 |  | 372050 |  | 1636000 |  | 346500 |  | 1636000 |  | 1636000 |  |  |  | 253000 |  | 200000 |  | 653730 |  | 1024500 |  | 338500 |  | 494160 |  | 1455300 |  | 1765500 |  | 367500 |  | 750000 |  | 1750000 |  | 963000 |  | 750000
|  |  |  | 1200000 |  | 1350000 |  | 1800000 |  | 2875000 |  | 1490000 |  | 1950000 |  | 1924230 |  | 2373400 |  | 1045000 |  | 1760000 |  | 1716000 |  | 1552400 |  | 4485000 | 320 | 0 |  | 966000 |  | 2400150 |  | 2254560 |  | 238400 |  | 1897500 |  | 1950000 |  |  |  | 2530000 |  | 200000 |  | 1559250 |  | 1474700 |  | 1716000 |  | 2934000 |  | 1701000 |  | 2824800 |  | 1575000 |  | 1500000 |  | 1850000 |  | 2398500 |  | 500000
|  |  |  | 200000 |  | 159800 |  | 175000 |  | 265250 |  | 218000 |  | 259000 |  | 195350 |  | 219600 |  | 209000 |  | 253000 |  | 120000 |  | 157200 |  | 213914 | 321 | 0 |  | 134000 |  | 141050 |  | 472500 |  | 255400 |  | 211100 |  | 259000 |  |  |  | 221320 |  | 120000 |  | 214830 |  | 279400 |  | 229100 |  | 189180 |  | 157500 |  | 176550 |  | 315000 |  | 200000 |  | 250000 |  | 925600 |  | 183000
|  |  |  | 1217000 |  | 800000 |  | 1217000 |  | 1217000 |  | 520000 |  | 1217000 |  | 1365474 |  | 1248240 |  | 880000 |  | 781000 |  | 990000 |  | 2777200 |  | 1700361 | 583 | 0 |  | 1217000 |  | 658240 |  | 1217000 |  | 225200 |  | 917100 |  | 1217000 |  |  |  | 1897500 |  | 360000 |  | 329175 |  | 1319500 |  | 925600 |  | 1217000 |  | 1638000 |  | 2059750 |  | 472500 |  | 450000 |  | 1200000 |  | 1235900 |  | 1217000
|  |  |  | 545738 |  | 417500 |  | 285000 |  | 300000 |  | 286700 |  | 300000 |  | 252450 |  | 219660 |  | 286000 |  | 193600 |  | 125000 |  | 421800 |  | 300000 | 585 | 0 |  | 300000 |  | 275000 |  | 300000 |  | 346000 |  | 232400 |  | 300000 |  |  |  | 379500 |  | 300000 |  | 300000 |  | 388100 |  | 338500 |  | 353400 |  | 258300 |  | 882750 |  | 300000 |  | 300000 |  | 600000 |  | 1235900 |  | 2739000
|  |  |  | 181000 |  | 181000 |  | 181000 |  | 181000 |  | 181000 |  | 181000 |  | 364650 |  | 181000 |  | 181000 |  | 181000 |  | 50000 |  | 181000 |  | 181000 | 689 | 0 |  | 181000 |  | 181000 |  | 181000 |  | 181000 |  | 232400 |  | 181000 |  |  |  | 181000 |  | 181000 |  | 181000 |  | 181000 |  | 195000 |  | 181000 |  | 157500 |  | 181000 |  | 181000 |  | 181000 |  | 181000 |  | 181000 |  | 70000
|  |  |  | 598000 |  | 598000 |  | 598000 |  | 598000 |  | 598000 |  | 598000 |  | 598000 |  | 598000 |  | 598000 |  | 500500 |  | 375000 |  | 598000 |  | 598000 | 690 | 0 |  | 598000 |  | 598000 |  | 598000 |  | 598000 |  | 598000 |  | 598000 |  |  |  | 598000 |  | 598000 |  | 598000 |  | 598000 |  | 598000 |  | 598000 |  | 94500 |  | 598000 |  | 598000 |  | 598000 |  | 598000 |  | 598000 |  | 598000
|  |  |  | 297000 |  | 20180 |  | 297000 |  | 297000 |  | 297000 |  | 297000 |  | 297000 |  | 297000 |  | 297000 |  | 50000 |  | 70000 |  | 297000 |  | 297000 | 332 | 0 |  | 297000 |  | 51900 |  | 297000 |  | 297000 |  | 297000 |  | 297000 |  |  |  | 31570 |  | 25000 |  | 297000 |  | 297000 |  | 20300 |  | 52860 |  | 41580 |  | 297000 |  | 297000 |  | 110000 |  | 297000 |  | 297000 |  | 297000
|  |  |  | 44000 |  | 37000 |  | 44000 |  | 44000 |  | 44000 |  | 44000 |  | 44000 |  | 44000 |  | 44000 |  | 44000 |  | 35000 |  | 44000 |  | 44000 | 328 | 0 |  | 44000 |  | 44000 |  | 44000 |  | 44000 |  | 44000 |  | 44000 |  |  |  | 44000 |  | 44000 |  | 44000 |  | 41900 |  | 85300 |  | 44000 |  | 44100 |  | 44000 |  | 44000 |  | 44000 |  | 44000 |  | 44000 |  | 44000
|  |  |  | 299000 |  | 140000 |  | 299000 |  | 75200 |  | 299000 |  | 299000 |  | 299000 |  | 299000 |  | 104500 |  | 299000 |  | 275000 |  | 144100 |  | 299000 | 691 | 0 |  | 299000 |  | 299000 |  | 299000 |  | 299000 |  | 131600 |  | 299000 |  |  |  | 299000 |  | 299000 |  | 299000 |  | 55900 |  | 299000 |  | 299000 |  | 299000 |  | 299000 |  | 299000 |  | 299000 |  | 299000 |  | 299000 |  | 299000
|  |  | bak cuci piring | 225225 |  | 250000 |  | 250000 |  | 250000 |  | 250000 |  | 250000 |  | 250000 |  | 250000 |  | 357500 |  | 250000 |  | 192500 |  | 1141300 |  | 250000 | 692 | 0 |  | 250000 |  | 700900 |  | 250000 |  | 250000 |  | 250000 |  | 250000 |  |  |  | 250000 |  | 225000 |  | 250000 |  | 341500 |  | 364700 |  | 353400 |  | 250000 |  | 250000 |  | 250000 |  | 250000 |  | 250000 |  | 963000 |  | 250000
|  |  |  | 21450 |  | 6500 |  | 115000 |  | 14910 |  | 115000 |  | 115000 |  | 115000 |  | 115000 |  | 33000 |  | 28000 |  | 165000 |  | 115000 |  | 115000 | 693 | 0 |  | 115000 |  | 115000 |  | 46500 |  | 115000 |  | 19000 |  | 115000 |  |  |  | 56870 |  | 26000 |  | 115000 |  | 32600 |  | 19200 |  | 23535 |  | 25200 |  | 115000 |  | 115000 |  | 115000 |  | 115000 |  | 115000 |  | 50000
|  |  |  | 220000 |  | 65000 |  | 190000 |  | 70000 |  | 120000 |  | 70000 |  | 62832 |  | 70500 |  | 71500 |  | 77000 |  | 59000 |  | 69000 |  | 70000 | 213 | 0 |  | 70000 |  | 71850 |  | 81727 |  | 70000 |  | 89800 |  | 70000 |  |  |  | 98670 |  | 62500 |  | 86626 |  | 83300 |  | 134200 |  | 100205 |  | 78120 |  | 70620 |  | 70000 | triplek | 55000 |  | 70000 |  | 120000 |  | 143750
|  |  |  | 8500 |  | 13450 |  | 19000 |  | 30000 |  | 18000 |  | 8500 |  | 15708 |  | 9000 |  | 8500 |  | 27500 |  | 8500 |  | 22900 |  | 8500 | 694 | 0 |  | 8500 |  | 18050 |  | 8500 |  | 8500 |  | 8500 |  | 8500 |  |  | list kayu | 6270 |  | 19500 |  | 8500 |  | 8400 |  | 25500 |  | 29400 |  | 8500 |  | 8500 |  | 8500 |  | 8500 |  | 8500 |  | 8500 |  | 20125
|  |  |  | 50000 |  | 76000 |  | 50000 |  | 100000 |  | 50000 |  | 50000 |  | 50000 |  | 50000 |  | 71500 |  | 50000 |  | 50000 |  | 50000 |  | 50000 | 695 | 0 |  | 50000 |  | 50000 |  | 178955 |  | 50000 |  | 50000 |  | 50000 |  |  |  | 50000 |  | 50000 |  | 50000 |  | 50000 | besi hollow | 86300 |  | 50000 |  | 50000 |  | 50000 |  | 50000 |  | 50000 |  | 50000 |  | 50000 |  | 50000
|  |  |  | 3430 |  | 4800 |  | 3430 |  | 8550 |  | 4210.5263 |  | 3430 |  | 14025 |  | 4608 |  | 2500 |  | 5500 | rucika | 5625 |  | 5575 |  | 3932.5 | 186 | 0 |  | 3430 |  | 7008.3333 |  | 5460.25 |  | 6650 |  | 6075 |  | 3430 |  |  |  | 3430 |  | 3500 |  | 3750 |  | 5825 |  | 6375 |  | 8922.5 |  | 7182 |  | 5225 |  | 3150 |  | 5000 |  | 3430 |  | 6250 |  | 7500
|  |  |  | 4717.5 |  | 6500 |  | 4717.5 |  | 11785 |  | 6105.2632 |  | 4717.5 |  | 19074 |  | 6293 |  | 3750 |  | 7700 | rucika | 6250 |  | 7200 |  | 5417.5 | 187 | 0 |  | 4717.5 |  | 12762.5 |  | 8384 |  | 7800 |  | 7275 |  | 4717.5 |  |  |  | 31570 |  | 4250 |  | 5000 |  | 7600 |  | 7925 |  | 10388.75 |  | 10332 |  | 7007 |  | 5250 |  | 6250 |  | 4717.5 |  | 8033.3333 |  | 9375
|  |  |  | 6470 |  | 6470 |  | 6470 |  | 16000 |  | 8000 |  | 6470 |  | 26367 |  | 8775 |  | 5000 |  | 9900 | rucika | 6750 |  | 10150 |  | 7397.5 | 188 | 0 |  | 6470 |  | 10616.6667 |  | 12329.5 |  | 8675 |  | 10375 |  | 6470 |  |  |  | 37950 |  | 6470 |  | 6470 |  | 10400 |  | 9025 |  | 11855 |  | 11088 |  | 10802 |  | 6470 |  | 8750 |  | 6470 |  | 8566.6667 |  | 11250
|  |  |  | 22000 |  | 20000 |  | 14212.5 |  | 38200 |  | 16842.1053 |  | 14212.5 |  | 58344 |  | 17659 |  | 10000 |  | 19500 | rucika | 11250 |  | 21300 |  | 16307.5 | 190 | 0 |  | 14212.5 |  | 29008.3333 |  | 18670.5 |  | 16450 |  | 13625 |  | 14212.5 |  |  |  | 72710 |  | 7500 |  | 13138.25 |  | 23600 |  | 20750 |  | 26517.5 |  | 28980 |  | 14212.5 |  | 12600 |  | 20000 |  | 14212.5 |  | 15166.6667 |  | 26875
|  |  |  | 25000 |  | 28000 |  | 14212.5 |  | 57000 |  | 26315.7895 |  | 14212.5 |  | 123701 |  | 33989 |  | 12500 |  | 27500 | rucika | 18750 |  | 40125 |  | 32120 | 191 | 0 |  | 14212.5 |  | 53016.6667 |  | 35579.75 |  | 18200 |  | 29375 |  | 14212.5 |  |  |  | 88770 |  | 15000 |  | 21656.25 |  | 46725 |  | 35275 |  | 47045 |  | 51282 |  | 14212.5 |  | 26250 |  | 46250 |  | 14212.5 |  | 22300 |  | 37500
|  |  |  | 30000 |  | 43000 |  | 46460 |  | 84000 |  | 40000 |  | 46460 |  | 188777 |  | 53251 |  | 17500 |  | 44000 | rucika | 31250 |  | 66475 |  | 53240 | 192 | 0 |  | 46460 |  | 76016.6667 |  | 53898 |  | 46460 |  | 37975 |  | 46460 |  |  |  | 131230 |  | 22500 |  | 23750 |  | 77775 |  | 47200 |  | 73437.5 |  | 68985 |  | 46460 |  | 42000 |  | 62000 |  | 46460 |  | 33000 |  | 47500
|  |  |  | 16500 |  | 45000 |  | 45000 |  | 45000 |  | 17550 |  | 45000 |  | 45000 |  | 25200 |  | 45000 |  | 45000 |  | 80000 |  | 91700 |  | 45000 | 696 | 0 |  | 45000 |  | 45000 |  | 45000 |  | 45000 |  | 45000 |  | 45000 |  |  |  | 56870 |  | 26000 |  | 45000 |  | 45000 |  | 31200 |  | 53535 |  | 25200 |  | 45000 |  | 45000 |  | 45000 |  | 45000 |  | 46100 |  | 45000
|  |  |  | 35000 |  | 35000 |  | 35000 |  | 35000 |  | 35000 |  | 35000 |  | 35000 |  | 49199 |  | 35000 |  | 35000 |  | 35000 |  | 35000 |  | 35000 | 697 | 0 |  | 35000 |  | 35000 |  | 35000 |  | 35000 |  | 35000 |  | 35000 |  |  |  | 35000 |  | 35000 |  | 35000 |  | 35000 |  | 35000 |  | 35940 |  | 35000 |  | 35000 |  | 35000 |  | 35000 |  | 35000 |  | 35000 |  | 35000
|  |  |  | 1864000 |  | 500000 |  | 1500000 |  | 1864000 |  | 1080000 |  | 1864000 |  | 1864000 |  | 1774450 |  | 1864000 |  | 1100000 |  | 1150000 |  | 949800 |  | 1864000 | 698 | 0 |  | 1864000 |  | 1864000 |  | 2091751 |  | 866300 |  | 1864000 |  | 1864000 |  |  |  | 1864000 |  | 1864000 |  | 3869250 |  | 1940400 |  | 858700 |  | 1864000 |  | 1512000 |  | 1864000 |  | 1864000 |  | 1864000 |  | 1750000 |  | 3745000 |  | 1800000
|  |  |  | 1116500 |  | 1116500 |  | 1116500 |  | 1116500 |  | 1116500 |  | 1116500 |  | 1116500 |  | 90000 |  | 1116500 |  | 550000 |  | 650000 |  | 1486900 |  | 1116500 | 699 | 0 |  | 1116500 |  | 1116500 |  | 1045875 |  | 519800 |  | 1116500 |  | 1116500 |  |  |  | 1116500 |  | 1116500 |  | 1116500 |  | 1319500 |  | 1116500 |  | 1116500 |  | 932400 |  | 1116500 |  | 1116500 |  | 1116500 |  | 1116500 |  | 2664900 |  | 1300000
|  |  |  | 58500 |  | 25000 |  | 25000 |  | 25000 |  | 25000 |  | 25000 |  | 25000 |  | 25000 |  | 25000 |  | 25000 |  | 50000 |  | 25000 |  | 25000 | 700 | 0 |  | 25000 |  | 25000 |  | 25000 |  | 25000 |  | 25000 |  | 25000 |  |  |  | 25000 |  | 25000 |  | 25000 |  | 25000 |  | 25000 |  | 25000 |  | 25000 |  | 25000 |  | 25000 |  | 25000 |  | 25000 |  | 25000 |  | 25000
|  |  |  | 35000 |  | 35000 |  | 35000 |  | 35000 |  | 35000 |  | 35000 |  | 35000 |  | 35000 |  | 35000 |  | 93500 |  | 35000 |  | 35000 |  | 35000 | 701 | 0 |  | 35000 |  | 35000 |  | 35000 |  | 35000 |  | 35000 |  | 35000 |  |  |  | 35000 |  | 35000 |  | 35000 |  | 35000 |  | 35000 |  | 35000 |  | 35000 |  | 35000 |  | 35000 |  | 35000 |  | 35000 |  | 35000 |  | 35000
|  |  |  | 950000 |  | 950000 |  | 950000 |  | 950000 |  | 950000 |  | 950000 |  | 950000 |  | 950000 |  | 950000 | jet pump | 4180000 |  | 2800000 |  | 950000 |  | 950000 | 702 | 0 |  | 950000 |  | 950000 |  | 950000 |  | 2301800 |  | 950000 |  | 950000 |  |  |  | 950000 |  | 780000 |  | 854700 |  | 950000 |  | 950000 |  | 950000 |  | 3465000 |  | 950000 |  | 950000 | 80 watt nasional | 1500000 |  | 950000 |  | 5329700 |  | 826000
|  |  |  | 585000 |  | 550000 |  | 550000 |  | 550000 |  | 556200 |  | 550000 |  | 550000 |  | 550000 |  | 495000 | submersible | 13970000 | sanyo | 1050000 |  | 550000 |  | 550000 | 342 | 0 |  | 550000 |  | 550000 |  | 550000 |  | 433100 |  | 722300 |  | 1076250 |  |  |  | 550000 |  | 500000 |  | 550000 |  | 550000 |  | 550000 |  | 550000 |  | 1386000 |  | 550000 |  | 550000 | 100 watt sanyo | 1050000 |  | 550000 |  | 802500 |  | 2026000
|  |  |  | 150000 |  | 150000 |  | 150000 |  | 115500 |  | 150000 |  | 150000 |  | 150000 |  | 150000 |  | 150000 |  | 110000 |  | 150000 |  | 569236.6412 |  | 150000 | 703 | 0 |  | 150000 |  | 150000 |  | 150000 |  | 150000 |  | 150000 |  | 150000 |  |  |  | 150000 |  | 150000 |  | 150000 |  | 357000 |  | 307500 |  | 150000 |  | 150000 |  | 150000 |  | 150000 |  | 300000 |  | 150000 |  | 150000 |  | 150000
|  |  |  | 84500 |  | 50000 |  | 50000 |  | 86625 |  | 50000 |  | 50000 |  | 16830 |  | 180000 |  | 50000 |  | 50000 |  | 16500 |  | 28015.2672 |  | 50000 | 704 | 0 |  | 50000 |  | 50000 |  | 50000 |  | 50000 |  | 43400 |  | 50000 |  |  |  | 50000 |  | 18000 |  | 50000 |  | 62100 |  | 50000 |  | 58725 |  | 75600 |  | 50000 |  | 50000 | MCB 10 A | 45000 |  | 50000 |  | 80300 |  | 50000
|  |  |  | 71500 |  | 50000 |  | 50000 |  | 63525 |  | 50000 |  | 50000 |  | 50000 |  | 180000 |  | 50000 |  | 50000 |  | 15000 |  | 23969.4656 |  | 50000 | 705 | 0 |  | 50000 |  | 50000 |  | 50000 |  | 50000 |  | 43400 |  | 50000 |  |  |  | 50000 |  | 18000 |  | 50000 |  | 62100 |  | 50000 |  | 58725 |  | 75600 |  | 50000 |  | 50000 |  | 45000 |  | 50000 |  | 80300 |  | 50000
|  |  |  | 14025 |  | 14025 |  | 10800 |  | 14025 |  | 14025 |  | 14025 |  | 8135 |  | 3333 |  | 14025 |  | 8800 |  | 7500 |  | 22213.7405 |  | 14025 | 706 | 0 |  | 14025 |  | 14025 |  | 14025 |  | 14025 |  | 14025 |  | 14025 |  |  |  | 14025 |  | 4000 |  | 14025 |  | 6200 |  | 14025 |  | 14025 |  | 14025 |  | 14025 |  | 14025 |  | 10000 |  | 14025 |  | 14025 |  | 11400
|  |  |  | 18900 |  | 18900 |  | 12600 |  | 18900 |  | 18900 |  | 18900 |  | 18900 |  | 4887 |  | 18900 |  | 12100 |  | 9700 |  | 22213.7405 |  | 18900 | 707 | 0 |  | 18900 |  | 18900 |  | 18900 |  | 18900 |  | 18900 |  | 13650 |  |  |  | 18900 |  | 7000 |  | 18900 |  | 11600 |  | 18900 |  | 18900 |  | 8820 |  | 18900 |  | 18900 |  | 12000 |  | 18900 |  | 18900 |  | 15000
|  |  |  | 15000 |  | 15000 |  | 15000 |  | 15000 |  | 15000 |  | 15000 |  | 15000 |  | 15000 |  | 15000 |  | 15000 |  | 15000 |  | 4970 |  | 15000 | 708 | 0 |  | 15000 |  | 15000 |  | 15000 |  | 15000 |  | 15000 |  | 15000 |  |  |  | 15000 |  | 15000 |  | 15000 |  | 15000 |  | 15000 |  | 15000 |  | 15000 |  | 15000 |  | 15000 |  | 15000 |  | 15000 |  | 15000 |  | 15000
|  |  |  | 3003 |  | 5000 |  | 5000 |  | 5000 |  | 5000 |  | 5000 |  | 5000 |  | 5000 |  | 5000 |  | 5000 |  | 5000 |  | 5000 |  | 5000 | 709 | 0 |  | 5000 |  | 5000 |  | 5000 |  | 5000 |  | 5000 |  | 5000 |  |  |  | 5000 |  | 5000 |  | 5000 |  | 5000 |  | 5000 |  | 5000 |  | 5000 |  | 5000 |  | 5000 |  | 7000 |  | 5000 |  | 5000 |  | 5000
|  |  |  | 13970 |  | 7300 |  | 17000 |  | 16550 |  | 15000 |  | 15000 |  | 19074 |  | 18546 |  | 16500 |  | 29700 |  | 13000 |  | 11374.0458 |  | 15000 | 710 | 0 |  | 15000 |  | 14700 |  | 15000 |  | 10400 |  | 15000 |  | 15000 |  |  |  | 16390 |  | 8000 |  | 15000 |  | 11600 |  | 16100 |  | 14151 |  | 16380 |  | 16500 |  | 15000 |  | 8000 |  | 15000 |  | 32100 |  | 18750
|  |  |  | 25025 |  | 7300 |  | 18500 |  | 18525 |  | 18900 |  | 18900 |  | 8976 |  | 22200 |  | 19800 |  | 40000 |  | 15000 |  | 15190.8397 |  | 18900 | 711 | 0 |  | 18900 |  | 14700 |  | 18900 |  | 15000 |  | 18900 |  | 18900 |  |  |  | 19690 |  | 8500 |  | 15246 |  | 11600 |  | 20800 |  | 17670 |  | 25200 |  | 18900 |  | 18900 |  | 8000 |  | 18900 |  | 35400 |  | 22500
|  |  |  | 20350 |  | 15000 |  | 18500 |  | 18525 |  | 29250 |  | 15000 |  | 6732 |  | 17800 |  | 16500 |  | 29700 |  | 13000 |  | 12595.4198 |  | 15000 | 302 | 0 |  | 15000 |  | 24500 |  | 15000 |  | 16200 |  | 15000 |  | 12600 |  |  |  | 16390 |  | 9000 |  | 16170 |  | 11600 |  | 20300 |  | 16497 |  | 25200 |  | 129470 |  | 15000 |  | 45000 |  | 15000 |  | 27900 |  | 17500
|  |  |  | 43575 |  | 43575 |  | 43575 |  | 43575 |  | 43575 |  | 43575 |  | 43575 |  | 43575 |  | 43575 |  | 43575 |  | 43575 |  | 43575 |  | 43575 | 712 | 0 |  | 43575 |  | 43575 |  | 43575 |  | 43575 |  | 43575 |  | 43575 |  |  |  | 43575 |  | 43575 |  | 43575 |  | 43575 |  | 43575 |  | 43575 |  | 43575 |  | 43575 |  | 43575 |  | 43575 |  | 43575 |  | 43575 |  | 43575
|  |  |  | 43575 |  | 43575 |  | 43575 |  | 43575 |  | 43575 |  | 43575 |  | 43575 |  | 43575 |  | 43575 |  | 43575 |  | 43575 |  | 43575 |  | 43575 | 713 | 0 |  | 43575 |  | 43575 |  | 43575 |  | 43575 |  | 43575 |  | 43575 |  |  |  | 43575 |  | 43575 |  | 43575 |  | 43575 |  | 43575 |  | 43575 |  | 43575 |  | 43575 |  | 43575 |  | 43575 |  | 43575 |  | 43575 |  | 43575
|  |  |  | 173460 |  | 173460 |  | 173460 |  | 173460 |  | 173460 |  | 173460 |  | 173460 |  | 108000 |  | 173460 |  | 173460 |  | 100000 |  | 326300 |  | 173460 | 714 | 0 |  | 173460 |  | 173460 |  | 173460 |  | 173460 |  | 173460 |  | 173460 |  |  |  | 73920 |  | 34000 |  | 173460 |  | 54300 |  | 173460 |  | 173460 |  | 173460 |  | 173460 |  | 173460 |  | 173460 |  | 173460 |  | 173460 |  | 173460
|  |  |  | 49400 |  | 75000 |  | 75000 |  | 75000 |  | 75000 |  | 75000 |  | 75000 |  | 81272 |  | 75000 |  | 49500 |  | 75000 |  | 75000 |  | 75000 | 715 | 0 |  | 75000 |  | 75000 |  | 75000 |  | 75000 |  | 75000 |  | 75000 |  |  |  | 75000 |  | 75000 |  | 75000 |  | 77600 |  | 75000 |  | 75000 |  | 75000 |  | 75000 |  | 75000 |  | 75000 |  | 75000 |  | 75000 |  | 75000
|  |  |  | 250000 |  | 250000 |  | 250000 |  | 170050 |  | 300000 |  | 250000 |  | 72930 |  | 84000 |  | 250000 |  | 29700 |  | 250000 |  | 89007.6336 |  | 250000 | 716 | 0 |  | 250000 |  | 80850 |  | 250000 |  | 250000 |  | 97200 |  | 250000 |  |  |  | 250000 |  | 250000 |  | 250000 |  | 77600 |  | 32800 |  | 217080 |  | 250000 |  | 250000 |  | 250000 |  | 250000 |  | 250000 |  | 250000 |  | 250000
|  |  |  | 375000 |  | 375000 |  | 375000 |  | 179025 |  | 375000 |  | 375000 |  | 84150 |  | 375000 |  | 375000 |  | 375000 |  | 310000 |  | 120076.3359 |  | 375000 | 717 | 0 |  | 375000 |  | 110513 |  | 375000 |  | 375000 |  | 100400 |  | 375000 |  |  |  | 213730 |  | 375000 |  | 375000 |  | 375000 |  | 41600 |  | 322650 |  | 375000 |  | 375000 |  | 375000 |  | 60000 |  | 375000 |  | 375000 |  | 375000
Nanggroe Aceh Darussalam
Sumatera Utara |  |  |  | 120000 |  | 80000 |  | 80000 |  | 75000 |  | 75000 |  | 80000 |  | 77000 |  | 99000 |  | 75000 |  | 80000 |  | 62700 |  | 82730 |  | 115441 | 400 | 0 |  | 49500 |  | 42000 |  | 77000 |  | 87000 |  | 101200 |  | 84000 |  |  |  | 75240 |  | 80000 |  | 75000 |  | 75000 |  | 70000 |  | 65000 |  | 69300 |  | 62150 |  | 54600 |  | 58000 |  | 85000 |  | 125000 |  | 85000
Sumatera Barat |  |  |  | 120000 |  | 80000 |  | 80000 |  | 75000 |  | 75000 |  | 75000 |  | 77000 |  | 99000 |  | 75000 |  | 75000 |  | 62700 |  | 82730 |  | 115441 | 400 | 0 |  | 49500 |  | 42000 |  | 77000 |  | 87000 |  | 101200 |  | 84000 |  |  |  | 75240 |  | 80000 |  | 75000 |  | 75000 |  | 70000 |  | 65000 |  | 69300 |  | 62150 |  | 54600 |  | 58000 |  | 85000 |  | 125000 |  | 85000
Jambi |  |  |  | 150000 |  | 90000 |  | 85000 |  | 85000 |  | 90000 |  | 85000 |  | 88000 |  | 125000 |  | 80000 |  | 75000 |  | 68900 |  | 82730 |  | 132928 | 398 | 0 |  | 49500 |  | 52500 |  | 82500 |  | 87000 |  | 151800 |  | 84000 |  |  |  | 111320 |  | 90000 |  | 80000 |  | 80000 |  | 75000 |  | 70000 |  | 75600 |  | 68360 |  | 68250 |  | 70000 |  | 85000 |  | 150000 |  | 95000
Riau |  |  |  | 120000 |  | 55000 |  | 80000 |  | 75000 |  | 75000 |  | 80000 |  | 77000 |  | 99000 |  | 75000 |  | 75000 |  | 62700 |  | 82730 |  | 115457 | 401 | 0 |  | 52000 |  | 52500 |  | 77000 |  | 87000 |  | 101200 |  | 89250 |  |  |  | 75240 |  | 80000 |  | 75000 |  | 75000 |  | 70000 |  | 65000 |  | 75600 |  | 64630 |  | 54600 |  | 58000 |  | 85000 |  | 125000 |  | 85000
Kepulauan Riau |  |  |  | 120000 |  | 80000 |  | 80000 |  | 75000 |  | 75000 |  | 80000 |  | 77000 |  | 99000 |  | 75000 |  | 75000 |  | 62700 |  | 82730 |  | 115457 | 401 | 0 |  | 52000 |  | 52500 |  | 77000 |  | 87000 |  | 101200 |  | 89250 |  |  |  | 75240 |  | 80000 |  | 75000 |  | 75000 |  | 70000 |  | 65000 |  | 75600 |  | 64630 |  | 54600 |  | 58000 |  | 85000 |  | 125000 |  | 85000
Sumatera Selatan |  |  |  | 150000 |  | 90000 |  | 85000 |  | 85000 |  | 90000 |  | 85000 |  | 88000 |  | 125000 |  | 80000 |  | 75000 |  | 68900 |  | 82730 |  | 132928 | 398 | 0 |  | 52000 |  | 52500 |  | 82500 |  | 87000 |  | 151800 |  | 89250 |  |  |  | 111320 |  | 90000 |  | 80000 |  | 80000 |  | 75000 |  | 70000 |  | 81900 |  | 70950 |  | 68250 |  | 70000 |  | 85000 |  | 150000 |  | 95000
Bangka Belitung |  |  |  | 120000 |  | 80000 |  | 80000 |  | 75000 |  | 75000 |  | 65700 |  | 77000 |  | 99000 |  | 75000 |  | 75000 |  | 62700 |  | 82730 |  | 115457 | 399 | 0 |  | 47000 |  | 42000 |  | 77000 |  | 87000 |  | 101200 |  | 89250 |  |  |  | 75240 |  | 80000 |  | 75000 |  | 75000 |  | 70000 |  | 65000 |  | 69300 |  | 62150 |  | 54600 |  | 58000 |  | 75000 |  | 125000 |  | 85000
Bengkulu |  |  |  | 120000 |  | 55000 |  | 80000 |  | 75000 |  | 75000 |  | 70000 |  | 77000 |  | 99000 |  | 75000 |  | 75000 |  | 62700 |  | 82730 |  | 115457 | 399 | 0 |  | 47000 |  | 42000 |  | 77000 |  | 87000 |  | 101200 |  | 89250 |  |  |  | 75240 |  | 80000 |  | 75000 |  | 75000 |  | 70000 |  | 65000 |  | 69300 |  | 62150 |  | 54600 |  | 58000 |  | 85000 |  | 125000 |  | 85000
Lampung |  |  |  | 150000 |  | 90000 |  | 85000 |  | 85000 |  | 90000 |  | 75600 |  | 88000 |  | 125000 |  | 80000 |  | 75000 |  | 68900 |  | 82730 |  | 132928 | 398 | 0 |  | 47000 |  | 52500 |  | 82500 |  | 87000 |  | 151800 |  | 89250 |  |  |  | 111320 |  | 90000 |  | 80000 |  | 80000 |  | 75000 |  | 70000 |  | 75600 |  | 68360 |  | 68250 |  | 70000 |  | 85000 |  | 150000 |  | 95000
Jawa Barat |  |  |  | 120000 |  | 80000 |  | 80000 |  | 75000 |  | 75000 |  | 80000 |  | 77000 |  | 99000 |  | 75000 |  | 75000 |  | 62700 |  | 82730 |  | 115457 | 402 | 0 |  | 47000 |  | 47250 |  | 77000 |  | 87000 |  | 94900 |  | 84000 |  |  |  | 75240 |  | 80000 |  | 75000 |  | 75000 |  | 70000 |  | 65000 |  | 69300 |  | 62150 |  | 54600 |  | 58000 |  | 85000 |  | 125000 |  | 85000
Banten |  |  |  | 150000 |  | 90000 |  | 85000 |  | 85000 |  | 90000 |  | 85000 |  | 88000 |  | 125000 |  | 80000 |  | 75000 |  | 68900 |  | 82730 |  | 132928 | 398 | 0 |  | 47000 |  | 52500 |  | 82500 |  | 87000 |  | 151800 |  | 84000 |  |  |  | 111320 |  | 90000 |  | 80000 |  | 80000 |  | 75000 |  | 70000 |  | 75600 |  | 62150 |  | 68250 |  | 70000 |  | 85000 |  | 150000 |  | 95000
DKI Jakarta |  |  |  | 120000 |  | 80000 |  | 80000 |  | 75000 |  | 75000 |  | 100000 |  | 77000 |  | 99000 |  | 75000 |  | 75000 |  | 62700 |  | 82730 |  | 115457 | 408 | 0 |  | 47000 |  | 50000 |  | 77000 |  | 87000 |  | 126500 |  | 89250 |  |  |  | 75240 |  | 80000 |  | 75000 |  | 75000 |  | 70000 |  | 65000 |  | 69300 |  | 67100 |  | 54600 |  | 58000 |  | 100000 |  | 125000 |  | 85000
Jawa Tengah |  |  |  | 150000 |  | 90000 |  | 85000 |  | 85000 |  | 90000 |  | 110000 |  | 88000 |  | 125000 |  | 80000 |  | 75000 |  | 68900 |  | 82730 |  | 132928 | 398 | 0 |  | 47000 |  | 52500 |  | 82500 |  | 87000 |  | 151800 |  | 89250 |  |  |  | 111320 |  | 90000 |  | 80000 |  | 80000 |  | 75000 |  | 70000 |  | 75600 |  | 72090 |  | 68250 |  | 70000 |  | 85000 |  | 150000 |  | 95000
DI Yogyakarta |  |  |  | 90000 |  | 55000 |  | 65000 |  | 65000 |  | 65000 |  | 60000 |  | 49500 |  | 85000 |  | 67500 |  | 50000 |  | 53400 |  | 76360 |  | 98019 | 410 | 0 |  | 40000 |  | 35000 |  | 71500 |  | 69000 |  | 88600 |  | 78750 |  |  |  | 73920 |  | 50000 |  | 45000 |  | 62000 |  | 55000 |  | 55000 |  | 53000 |  | 45070 |  | 54600 |  | 50000 |  | 70000 |  | 90000 |  | 70000
Jawa Timur |  |  |  | 120000 |  | 80000 |  | 80000 |  | 85000 |  | 90000 |  | 120000 |  | 110000 |  | 155000 |  | 80000 |  | 75000 |  | 75300 |  | 89090 |  | 150382 | 397 | 0 |  | 44000 |  | 63000 |  | 82500 |  | 87000 |  | 164500 |  | 110250 |  |  |  | 90640 |  | 60000 |  | 80000 |  | 80000 |  | 65000 |  | 65000 |  | 85000 |  | 66000 |  | 68250 |  | 75000 |  | 100000 |  | 175000 |  | 100000
Kalimantan Barat
Kalimantan Selatan |  |  |  | 15000 |  | 15000 |  | 15000 |  | 15000 |  | 15000 |  | 15000 |  | 15000 |  | 15000 |  | 15000 |  | 15000 |  | 15000 |  | 15000 |  | 15000 | 722 | 0 |  | 15000 |  | 15000 |  | 15000 |  | 15000 |  | 15000 |  | 15000 |  |  |  | 15000 |  | 15000 |  | 15000 |  | 15000 |  | 15000 |  | 15000 |  | 15000 |  | 15000 |  | 15000 |  | 15000 |  | 15000 |  | 15000 |  | 15000
Kalimantan Tengah
Kalimantan Timur
Kalimantan Utara
Sulawesi Utara
Gorontalo
Sulawesi Tengah
Sulawesi Selatan
Sulawesi Barat
Sulawesi Tenggara
Bali
Nusa Tenggara Barat
Nusa Tenggara Timur
Maluku
Maluku Utara
Papua
Papua Barat
Nanggroe Aceh Darussalam | Kabupaten Aceh Barat
Nanggroe Aceh Darussalam | Kabupaten Aceh Barat Daya
Nanggroe Aceh Darussalam | Kabupaten Aceh Besar
Nanggroe Aceh Darussalam | Kabupaten Aceh Jaya
Nanggroe Aceh Darussalam | Kabupaten Aceh Selatan
Nanggroe Aceh Darussalam | Kabupaten Aceh Singkil
Nanggroe Aceh Darussalam | Kabupaten Aceh Tamiang
Nanggroe Aceh Darussalam | Kabupaten Aceh Tengah
Nanggroe Aceh Darussalam | Kabupaten Aceh Tenggara
Nanggroe Aceh Darussalam | Kabupaten Aceh Timur
Nanggroe Aceh Darussalam | Kabupaten Aceh Utara
Nanggroe Aceh Darussalam | Kabupaten Bener Meriah
Nanggroe Aceh Darussalam | Kabupaten Bireun
Nanggroe Aceh Darussalam | Kabupaten Gayo Lues
Nanggroe Aceh Darussalam | Kabupaten Nagan Raya
Nanggroe Aceh Darussalam | Kabupaten Pidie
Nanggroe Aceh Darussalam | Kabupaten Pidie Jaya
Nanggroe Aceh Darussalam | Kabupaten Simeulue
Nanggroe Aceh Darussalam | Kota Banda Aceh
Nanggroe Aceh Darussalam | Kota Langsa
Nanggroe Aceh Darussalam | Kota Lhokseumawe
Nanggroe Aceh Darussalam | Kota Sabang
Nanggroe Aceh Darussalam | Kota Subulussalam
Nanggroe Aceh Darussalam
Sumatera Utara | Kabupaten Asahan
Sumatera Utara | Kabupaten Batu Bara
Sumatera Utara | Kabupaten Dairi
Sumatera Utara | Kabupaten Deli Serdang
Sumatera Utara | Kabupaten Humbang Hasundutan
Sumatera Utara | Kabupaten Karo
Sumatera Utara | Kabupaten Labuhanbatu
Sumatera Utara | Kabupaten Labuhanbatu Selatan
Sumatera Utara | Kabupaten Labuhanbatu Utara
Sumatera Utara | Kabupaten Langkat
Sumatera Utara | Kabupaten Mandailing Natal
Sumatera Utara | Kabupaten Nias
Sumatera Utara | Kabupaten Nias Barat
Sumatera Utara | Kabupaten Nias Selatan
Sumatera Utara | Kabupaten Nias Utara
Sumatera Utara | Kabupaten Padang Lawas
Sumatera Utara | Kabupaten Padang Lawas Utara
Sumatera Utara | Kabupaten Pakpak Bharat
Sumatera Utara | Kabupaten Samosir
Sumatera Utara | Kabupaten Serdang Bedagai
Sumatera Utara | Kabupaten Simalungun
Sumatera Utara | Kabupaten Tapanuli Selatan
Sumatera Utara | Kabupaten Tapanuli Tengah
Sumatera Utara | Kabupaten Tapanuli Utara
Sumatera Utara | Kabupaten Toba Samosir
Sumatera Utara | Kota Binjai
Sumatera Utara | Kota Gunung Sitoli
Sumatera Utara | Kota Medan
Sumatera Utara | Kota Padang Sidempuan
Sumatera Utara | Kota Pematang Siantar
Sumatera Utara | Kota Sibolga
Sumatera Utara | Kota Tanjung Balai
Sumatera Utara | Kota Tebing Tinggi
Sumatera Utara
Sumatera Barat | Kabupaten Agam
Sumatera Barat | Kabupaten Dharmasraya
Sumatera Barat | Kabupaten Kepulauan Mentawai
Sumatera Barat | Kabupaten Lima Puluh Kota
Sumatera Barat | Kabupaten Padang Pariaman
Sumatera Barat | Kabupaten Pasaman
Sumatera Barat | Kabupaten Pasaman Barat
Sumatera Barat | Kabupaten Pesisir Selatan
Sumatera Barat | Kabupaten Sijunjung
Sumatera Barat | Kabupaten Solok
Sumatera Barat | Kabupaten Solok Selatan
Sumatera Barat | Kabupaten Tanah Datar
Sumatera Barat | Kota Bukittinggi
Sumatera Barat | Kota Padang
Sumatera Barat | Kota Padangpanjang
Sumatera Barat | Kota Pariaman
Sumatera Barat | Kota Payakumbuh
Sumatera Barat | Kota Sawahlunto
Sumatera Barat | Kota Solok
Sumatera Barat
Jambi | Kabupaten Batang Hari
Jambi | Kabupaten Bungo
Jambi | Kabupaten Kerinci
Jambi | Kabupaten Merangin
Jambi | Kabupaten Muaro Jambi
Jambi | Kabupaten Sarolangun
Jambi | Kabupaten Tanjung Jabung Barat
Jambi | Kabupaten Tanjung Timur
Jambi | Kabupaten Tebo
Jambi | Kota Jambi
Jambi | Kota Sungai Penuh
Jambi
Riau | Kabupaten Bengkalis
Riau | Kabupaten Indragiri Hilir
Riau | Kabupaten Indragiri Hulu
Riau | Kabupaten Kampar
Riau | Kabupaten Kepulauan Meranti
Riau | Kabupaten Kuantan Singingi
Riau | Kabupaten Pelalawan
Riau | Kabupaten Rokan Hilir
Riau | Kabupaten Rokan Hulu
Riau | Kabupaten Siak
Riau | Kota Dumai
Riau | Kota Pekanbaru
Riau
Kepulauan Riau | Kabupaten Bintan
Kepulauan Riau | Kabupaten Karimun
Kepulauan Riau | Kabupaten Kepulauan Anambas
Kepulauan Riau | Kabupaten Lingga
Kepulauan Riau | Kabupaten Natuna
Kepulauan Riau | Kota Batam
Kepulauan Riau | Kota Tanjung Pinang
Kepulauan Riau
Sumatera Selatan | Kabupaten Banyuasin
Sumatera Selatan | Kabupaten Empat Lawang
Sumatera Selatan | Kabupaten Lahat
Sumatera Selatan | Kabupaten Muara Enim
Sumatera Selatan | Kabupaten Musi Banyuasin
Sumatera Selatan | Kabupaten Musi Rawas
Sumatera Selatan | Kabupaten Ogan Ilir
Sumatera Selatan | Kabupaten Ogan Komering Ilir
Sumatera Selatan | Kabupaten Ogan Komering Ulu
Sumatera Selatan | Kabupaten Ogan Komering Ulu Selatan
Sumatera Selatan | Kabupaten Ogan Komering Ulu Timur
Sumatera Selatan | Kota Lubuklinggau
Sumatera Selatan | Kota Pagar Alam
Sumatera Selatan | Kota Palembang
Sumatera Selatan | Kota Prabumulih
Sumatera Selatan
Bangka Belitung | Kabupaten Bangka
Bangka Belitung | Kabupaten Bangka Barat
Bangka Belitung | Kabupaten Bangka Selatan
Bangka Belitung | Kabupaten Bangka Tengah
Bangka Belitung | Kabupaten Belitung
Bangka Belitung | Kabupaten Belitung Timur
Bangka Belitung | Kota Pangkal Pinang
Bangka Belitung
Bengkulu | Kabupaten Bengkulu Selatan
Bengkulu | Kabupaten Bengkulu Tengah
Bengkulu | Kabupaten Bengkulu Utara
Bengkulu | Kabupaten Kaur
Bengkulu | Kabupaten Kepahiang
Bengkulu | Kabupaten Lebong
Bengkulu | Kabupaten Mukomuko
Bengkulu | Kabupaten Rejang Lebong
Bengkulu | Kabupaten Seluma
Bengkulu | Kota Bengkulu
Bengkulu
Lampung | Kabupaten Lampung Barat
Lampung | Kabupaten Lampung Selatan
Lampung | Kabupaten Lampung Tengah
Lampung | Kabupaten Lampung Timur
Lampung | Kabupaten Lampung Utara
Lampung | Kabupaten Mesuji
Lampung | Kabupaten Pesawaran
Lampung | Kabupaten Tanggamus
Lampung | Kabupaten Tulang Bawang
Lampung | Kabupaten Tulang Bawang Barat
Lampung | Kabupaten Way Kanan
Lampung | Kota Bandar Lampung
Lampung | Kota Metro
Lampung | Kota Pringsewu
Lampung
Jawa Barat | Kabupaten Bandung
Jawa Barat | Kabupaten Bandung Barat
Jawa Barat | Kabupaten Bekasi
Jawa Barat | Kabupaten Bogor
Jawa Barat | Kabupaten Ciamis
Jawa Barat | Kabupaten Cianjur
Jawa Barat | Kabupaten Cirebon
Jawa Barat | Kabupaten Garut
Jawa Barat | Kabupaten Indramayu
Jawa Barat | Kabupaten Karawang
Jawa Barat | Kabupaten Kuningan
Jawa Barat | Kabupaten Majalengka
Jawa Barat | Kabupaten Purwakarta
Jawa Barat | Kabupaten Subang
Jawa Barat | Kabupaten Sukabumi
Jawa Barat | Kabupaten Sumedang
Jawa Barat | Kabupaten Tasikmalaya
Jawa Barat | Kota Bandung
Jawa Barat | Kota Banjar
Jawa Barat | Kota Bekasi
Jawa Barat | Kota Bogor
Jawa Barat | Kota Cimahi
Jawa Barat | Kota Cirebon
Jawa Barat | Kota Depok
Jawa Barat | Kota Sukabumi
Jawa Barat | Kota Tasikmalaya
Jawa Barat
Banten | Kabupaten Lebak
Banten | Kabupaten Pandeglang
Banten | Kabupaten Serang
Banten | Kabupaten Tangerang
Banten | Kota Cilegon
Banten | Kota Serang
Banten | Kota Tangerang
Banten | Kota Tangerang Selatan
Banten
DKI Jakarta | Kabupaten Administratif Kepulauan Seribu
DKI Jakarta | Kota Administratif Jakarta Barat
DKI Jakarta | Kota Administratif Jakarta Pusat
DKI Jakarta | Kota Administratif Jakarta Selatan
DKI Jakarta | Kota Administratif Jakarta Timur
DKI Jakarta | Kota Administratif Jakarta Utara
DKI Jakarta
Jawa Tengah | Kabupaten Banjarnegara
Jawa Tengah | Kabupaten Banyumas
Jawa Tengah | Kabupaten Batang
Jawa Tengah | Kabupaten Blora
Jawa Tengah | Kabupaten Boyolali
Jawa Tengah | Kabupaten Brebes
Jawa Tengah | Kabupaten Cilacap
Jawa Tengah | Kabupaten Demak
Jawa Tengah | Kabupaten Grobogan
Jawa Tengah | Kabupaten Jepara
Jawa Tengah | Kabupaten Karanganyar
Jawa Tengah | Kabupaten Kebumen
Jawa Tengah | Kabupaten Kendal
Jawa Tengah | Kabupaten Klaten
Jawa Tengah | Kabupaten Kudus
Jawa Tengah | Kabupaten Magelang
Jawa Tengah | Kabupaten Pati
Jawa Tengah | Kabupaten Pekalongan
Jawa Tengah | Kabupaten Pemalang
Jawa Tengah | Kabupaten Purbalingga
Jawa Tengah | Kabupaten Purworejo
Jawa Tengah | Kabupaten Rembang
Jawa Tengah | Kabupaten Semarang
Jawa Tengah | Kabupaten Sragen
Jawa Tengah | Kabupaten Sukoharjo
Jawa Tengah | Kabupaten Tegal
Jawa Tengah | Kabupaten Temanggung
Jawa Tengah | Kabupaten Wonogiri
Jawa Tengah | Kabupaten Wonosobo
Jawa Tengah | Kota Magelang
Jawa Tengah | Kota Pekalongan
Jawa Tengah | Kota Salatiga
Jawa Tengah | Kota Semarang
Jawa Tengah | Kota Surakarta
Jawa Tengah | Kota Tegal
Jawa Tengah
DI Yogyakarta | Kabupaten Bantul
DI Yogyakarta | Kabupaten Gunung Kidul
DI Yogyakarta | Kabupaten Kulonprogo
DI Yogyakarta | Kabupaten Sleman
DI Yogyakarta | Kota Yogyakarta
DI Yogyakarta
Jawa Timur | Kabupaten Bangkalan
Jawa Timur | Kabupaten Banyuwangi
Jawa Timur | Kabupaten Blitar
Jawa Timur | Kabupaten Bojonegoro
Jawa Timur | Kabupaten Bondowoso
Jawa Timur | Kabupaten Gresik
Jawa Timur | Kabupaten Jember
Jawa Timur | Kabupaten Jombang
Jawa Timur | Kabupaten Kediri
Jawa Timur | Kabupaten Lamongan
Jawa Timur | Kabupaten Lumajang
Jawa Timur | Kabupaten Madiun
Jawa Timur | Kabupaten Magetan
Jawa Timur | Kabupaten Malang
Jawa Timur | Kabupaten Mojokerto
Jawa Timur | Kabupaten Nganjuk
Jawa Timur | Kabupaten Ngawi
Jawa Timur | Kabupaten Pacitan
Jawa Timur | Kabupaten Pamekasan
Jawa Timur | Kabupaten Pasuruan
Jawa Timur | Kabupaten Ponorogo
Jawa Timur | Kabupaten Probolinggo
Jawa Timur | Kabupaten Sampang
Jawa Timur | Kabupaten Sidoarjo
Jawa Timur | Kabupaten Situbondo
Jawa Timur | Kabupaten Sumenep
Jawa Timur | Kabupaten Trenggalek
Jawa Timur | Kabupaten Tuban
Jawa Timur | Kabupaten Tulungagung
Jawa Timur | Kota Batu
Jawa Timur | Kota Blitar
Jawa Timur | Kota Kediri
Jawa Timur | Kota Madiun
Jawa Timur | Kota Malang
Jawa Timur | Kota Mojokerto
Jawa Timur | Kota Pasuruan
Jawa Timur | Kota Probolinggo
Jawa Timur | Kota Surabaya
Jawa Timur
Kalimantan Barat | Kabupaten Bengkayang
Kalimantan Barat | Kabupaten Kapuas Hulu
Kalimantan Barat | Kabupaten Kayong Utara
Kalimantan Barat | Kabupaten Ketapang
Kalimantan Barat | Kabupaten Kubu Raya
Kalimantan Barat | Kabupaten Landak
Kalimantan Barat | Kabupaten Melawi
Kalimantan Barat | Kabupaten Pontianak
Kalimantan Barat | Kabupaten Sambas
Kalimantan Barat | Kabupaten Sanggau
Kalimantan Barat | Kabupaten Sekadau
Kalimantan Barat | Kabupaten Sintang
Kalimantan Barat | Kota Pontianak
Kalimantan Barat | Kota Singkawang
Kalimantan Barat
Kalimantan Selatan | Kabupaten Balangan
Kalimantan Selatan | Kabupaten Banjar
Kalimantan Selatan | Kabupaten Barito Kuala
Kalimantan Selatan | Kabupaten Hulu Sungai Selatan
Kalimantan Selatan | Kabupaten Hulu Sungai Tengah
Kalimantan Selatan | Kabupaten Hulu Sungai Utara
Kalimantan Selatan | Kabupaten Kotabaru
Kalimantan Selatan | Kabupaten Tabalong
Kalimantan Selatan | Kabupaten Tanah Bumbu
Kalimantan Selatan | Kabupaten Tanah Laut
Kalimantan Selatan | Kabupaten Tapin
Kalimantan Selatan | Kota Banjarbaru
Kalimantan Selatan | Kota Banjarmasin
Kalimantan Selatan
Kalimantan Tengah | Kabupaten Barito Selatan
Kalimantan Tengah | Kabupaten Barito Timur
Kalimantan Tengah | Kabupaten Barito Utara
Kalimantan Tengah | Kabupaten Gunung Mas
Kalimantan Tengah | Kabupaten Kapuas
Kalimantan Tengah | Kabupaten Katingan
Kalimantan Tengah | Kabupaten Kotawaringin Barat
Kalimantan Tengah | Kabupaten Kotawaringin Timur
Kalimantan Tengah | Kabupaten Lamandau
Kalimantan Tengah | Kabupaten Seruyan
Kalimantan Tengah | Kabupaten Sukamara
Kalimantan Tengah | Kota Palangka Raya
Kalimantan Tengah
Kalimantan Timur | Kabupaten Berau
Kalimantan Timur | Kabupaten Bulungan
Kalimantan Timur | Kabupaten Kutai Barat
Kalimantan Timur | Kabupaten Kutai Kartanegara
Kalimantan Timur | Kabupaten Kutai Timur
Kalimantan Timur | Kabupaten Malinau
Kalimantan Timur | Kabupaten Nunukan
Kalimantan Timur | Kabupaten Paser
Kalimantan Timur | Kabupaten Penajam Paser Utara
Kalimantan Timur | Kabupaten Tana Tidung
Kalimantan Timur | Kota Balikpapan
Kalimantan Timur | Kota Bontang
Kalimantan Timur | Kota Samarinda
Kalimantan Timur | Kota Tarakan
Kalimantan Timur
Kalimantan Utara
Kalimantan Utara
Kalimantan Utara
Sulawesi Utara | Kabupaten Bolaang Mongondow
Sulawesi Utara | Kabupaten Bolaang Mongondow Selatan
Sulawesi Utara | Kabupaten Bolaang Mongondow Timur
Sulawesi Utara | Kabupaten Bolaang Mongondow Utara
Sulawesi Utara | Kabupaten Kepulauan Sangihe
Sulawesi Utara | Kabupaten Kepulauan Siau Tagulandung Biaro
Sulawesi Utara | Kabupaten Kepulauan Talaud
Sulawesi Utara | Kabupaten Minahasa
Sulawesi Utara | Kabupaten Minahasa Selatan
Sulawesi Utara | Kabupaten Minahasa Tenggara
Sulawesi Utara | Kabupaten Minahasa Utara
Sulawesi Utara | Kota Bitung
Sulawesi Utara | Kota Kotamobagu
Sulawesi Utara | Kota Manado
Sulawesi Utara | Kota Tomohon
Sulawesi Utara
Gorontalo | Kabupaten Boalemo
Gorontalo | Kabupaten Bone Bolango
Gorontalo | Kabupaten Gorontalo
Gorontalo | Kabupaten Gorontalo Utara
Gorontalo | Kabupaten Pohuwato
Gorontalo | Kota Gorontalo
Gorontalo
Sulawesi Tengah | Kabupaten Banggai
Sulawesi Tengah | Kabupaten Banggai Kepulauan
Sulawesi Tengah | Kabupaten Buol
Sulawesi Tengah | Kabupaten Donggala
Sulawesi Tengah | Kabupaten Morowali
Sulawesi Tengah | Kabupaten Parigi Moutong
Sulawesi Tengah | Kabupaten Poso
Sulawesi Tengah | Kabupaten Tojo Una-una
Sulawesi Tengah | Kabupaten Toli-Toli
Sulawesi Tengah | Kabupaten Sigi
Sulawesi Tengah | Kota Palu
Sulawesi Tengah
Sulawesi Selatan | Kabupaten Bantaeng
Sulawesi Selatan | Kabupaten Barru
Sulawesi Selatan | Kabupaten Bone
Sulawesi Selatan | Kabupaten Bulukumba
Sulawesi Selatan | Kabupaten Enrekang
Sulawesi Selatan | Kabupaten Gowa
Sulawesi Selatan | Kabupaten Jeneponto
Sulawesi Selatan | Kabupaten Kepulauan Selayar
Sulawesi Selatan | Kabupaten Luwu
Sulawesi Selatan | Kabupaten Luwu Timur
Sulawesi Selatan | Kabupaten Luwu Utara
Sulawesi Selatan | Kabupaten Maros
Sulawesi Selatan | Kabupaten Pangkajene dan Kepulauan
Sulawesi Selatan | Kabupaten Pinrang
Sulawesi Selatan | Kabupaten Sidenreng Rappang
Sulawesi Selatan | Kabupaten Sinjai
Sulawesi Selatan | Kabupaten Soppeng
Sulawesi Selatan | Kabupaten Takalar
Sulawesi Selatan | Kabupaten Tana Toraja
Sulawesi Selatan | Kabupaten Toraja Utara
Sulawesi Selatan | Kabupaten Wajo
Sulawesi Selatan | Kota Makassar
Sulawesi Selatan | Kota Palopo
Sulawesi Selatan | Kota Pare-Pare
Sulawesi Selatan
Sulawesi Barat | Kabupaten Majene
Sulawesi Barat | Kabupaten Mamasa
Sulawesi Barat | Kabupaten Mamuju (Mamuju)
Sulawesi Barat | Kabupaten Mamuju Utara
Sulawesi Barat | Kabupaten Polewali Mandar
Sulawesi Barat
Sulawesi Tenggara | Kabupaten Bombana
Sulawesi Tenggara | Kabupaten Buton
Sulawesi Tenggara | Kabupaten Buton Utara
Sulawesi Tenggara | Kabupaten Kolaka
Sulawesi Tenggara | Kabupaten Kolaka Utara
Sulawesi Tenggara | Kabupaten Konawe
Sulawesi Tenggara | Kabupaten Konawe Selatan
Sulawesi Tenggara | Kabupaten Konawe Utara
Sulawesi Tenggara | Kabupaten Muna
Sulawesi Tenggara | Kabupaten Wakatobi
Sulawesi Tenggara | Kota Bau-Bau
Sulawesi Tenggara | Kota Kendari
Sulawesi Tenggara
Bali | Kabupaten Badung
Bali | Kabupaten Bangli
Bali | Kabupaten Buleleng
Bali | Kabupaten Gianyar
Bali | Kabupaten Jembrana
Bali | Kabupaten Karangasem
Bali | Kabupaten Klungkung
Bali | Kabupaten Tabanan
Bali | Kota Denpasar
Bali
Nusa Tenggara Barat | Kabupaten Bima
Nusa Tenggara Barat | Kabupaten Dompu
Nusa Tenggara Barat | Kabupaten Lombok Barat
Nusa Tenggara Barat | Kabupaten Lombok Tengah
Nusa Tenggara Barat | Kabupaten Lombok Timur
Nusa Tenggara Barat | Kabupaten Lombok Utara
Nusa Tenggara Barat | Kabupaten Sumbawa
Nusa Tenggara Barat | Kabupaten Sumbawa Barat
Nusa Tenggara Barat | Kota Bima
Nusa Tenggara Barat | Kota Mataram
Nusa Tenggara Barat
Nusa Tenggara Timur | Kabupaten Alor
Nusa Tenggara Timur | Kabupaten Belu
Nusa Tenggara Timur | Kabupaten Ende
Nusa Tenggara Timur | Kabupaten Flores Timur
Nusa Tenggara Timur | Kabupaten Kupang
Nusa Tenggara Timur | Kabupaten Lembata
Nusa Tenggara Timur | Kabupaten Manggarai
Nusa Tenggara Timur | Kabupaten Manggarai Barat
Nusa Tenggara Timur | Kabupaten Manggarai Timur
Nusa Tenggara Timur | Kabupaten Nagekeo
Nusa Tenggara Timur | Kabupaten Ngada
Nusa Tenggara Timur | Kabupaten Rote Ndao
Nusa Tenggara Timur | Kabupaten Sabu Raijua
Nusa Tenggara Timur | Kabupaten Sikka
Nusa Tenggara Timur | Kabupaten Sumba Barat
Nusa Tenggara Timur | Kabupaten Sumba Barat Daya
Nusa Tenggara Timur | Kabupaten Sumba Tengah
Nusa Tenggara Timur | Kabupaten Sumba Timur
Nusa Tenggara Timur | Kabupaten Timor Tengah Selatan
Nusa Tenggara Timur | Kabupaten Timor Tengah Utara
Nusa Tenggara Timur | Kota Kupang
Nusa Tenggara Timur
Maluku | Kabupaten Buru
Maluku | Kabupaten Buru Selatan
Maluku | Kabupaten Kepulauan Aru
Maluku | Kabupaten Maluku Barat Daya
Maluku | Kabupaten Maluku Tengah
Maluku | Kabupaten Maluku Tenggara
Maluku | Kabupaten Maluku Tenggara Barat
Maluku | Kabupaten Seram Bagian Barat
Maluku | Kabupaten Seram Bagian Timur
Maluku | Kota Ambon
Maluku | Kota Tual
Maluku
Maluku Utara | Kabupaten Halmahera Barat
Maluku Utara | Kabupaten Halmahera Selatan
Maluku Utara | Kabupaten Halmahera Tengah
Maluku Utara | Kabupaten Halmahera Timur
Maluku Utara | Kabupaten Halmahera Utara
Maluku Utara | Kabupaten Kepulauan Sula
Maluku Utara | Kabupaten Pulau Morotai
Maluku Utara | Kota Ternate
Maluku Utara | Kota Tidore Kepulauan
Maluku Utara
Papua | Kabupaten Asmat
Papua | Kabupaten Biak Numfor
Papua | Kabupaten Boven Digoel
Papua | Kabupaten Deiyai
Papua | Kabupaten Dogiyai
Papua | Kabupaten Intan Jaya
Papua | Kabupaten Jayapura
Papua | Kabupaten Jayawijaya
Papua | Kabupaten Keerom
Papua | Kabupaten Kepulauan Yapen
Papua | Kabupaten Lanny Jaya
Papua | Kabupaten Mamberamo Raya
Papua | Kabupaten Mamberamo Tengah
Papua | Kabupaten Mappi
Papua | Kabupaten Merauke
Papua | Kabupaten Mimika
Papua | Kabupaten Nabire
Papua | Kabupaten Nduga
Papua | Kabupaten Paniai
Papua | Kabupaten Pegunungan Bintang
Papua | Kabupaten Puncak
Papua | Kabupaten Puncak Jaya
Papua | Kabupaten Sarmi
Papua | Kabupaten Supiori
Papua | Kabupaten Tolikara
Papua | Kabupaten Waropen
Papua | Kabupaten Yahukimo
Papua | Kabupaten Yalimo
Papua | Kota Jayapura
Papua
Papua Barat | Kabupaten Fakfak
Papua Barat | Kabupaten Kaimana
Papua Barat | Kabupaten Manokwari
Papua Barat | Kabupaten Maybrat
Papua Barat | Kabupaten Raja Ampat
Papua Barat | Kabupaten Sorong
Papua Barat | Kabupaten Sorong Selatan
Papua Barat | Kabupaten Tambraw
Papua Barat | Kabupaten Teluk Bintuni
Papua Barat | Kabupaten Teluk Wondama
Papua Barat | Kota Sorong
Papua Barat

## HSBGN
M E N U
HARGA SATUAN BANGUNAN GEDUNG NEGARA
Tahun | 2017
Provinsi | Jawa Tengah
Kabupaten Batang
( dalam Rupiah)
GEDUNG NEGARA |  |  |  | A. | Gedung Tidak Sederhana | 6560000
TIDAK SEDERHANA |  | SEDERHANA |  | B. | Gedung Sederhana | 14140000
6560000 |  | 14140000 |  | C. | Rumah Tipe A | 19070000
|  |  |  | D. | Rumah Tipe B | 23270000
RUMAH NEGARA |  |  |  | E. | Rumah Tipe C,D,E | 14910000
TIPE A | TIPE B | TIPE C,D,E
19070000 | 23270000 | 14910000 |  | F. | Pagar Gedung negara
|  |  |  | 1 | - Depan | 7480000
PAGAR GEDUNG NEGARA |  |  |  | 2 | - Belakang | 14380000
DEPAN | BELAKANG | SAMPING |  | 3 | - Samping | 11720000
BT; T. 1,50 M | T. 3 M | T. 2 M
7480000 | 14380000 | 11720000 |  | G. | Pagar Rumah Negara
|  |  |  | 1 | - Depan | 8340000
PAGAR RUMAH NEGARA |  |  |  | 2 | - Belakang | 14380000
DEPAN | BELAKANG | SAMPING |  | 3 | - Samping | 11500000
BH; T. 1,50 M | T. 2,5 M | T. 2 M
8340000 | 14380000 | 11500000

## SK
SURAT KEPUTUSAN |  |  |  | M E N U
WALIKOTA DENPASAR
NOMOR : Simb/12/12/2013
TENTANG
HARGA SATUAN PEMBANGUNAN
GEDUNG NEGARA, RUMAH NEGARA DAN PAGAR
Mengingat :
1. | Bahwa bangunan gedung negara merupakan Tanggung jawab pemerintah.
2. | Bahwa di dalam penyusunan program dan pelaksanaan pembangunan gedung negara perlu ditetapkan harga satuan.
3. | Bahwa Walikota Denpasar perlu menerbitkan harga satuan untuk pembangunan gedung negara.
Menimbang :
1. | Undang-Undang RI Nomor 25 Tahun 2000 tentang Kewenangan Pemerintah dan Kewenangan Provinsi sebagai Daerah Otonomi.
2. | Undang-Undang RI Nomor 28 Tahun 2002 tentang Bangunan Gedung.
3. | Undang-Undang RI Nomor 32 Tahun 2002 tentang Pemerintah Daerah.
4. | Undang-Undang RI Nomor 32 Tahun 2004 tentang Pemerintah Daerah
5. | PP Nomor 36 Tahun 2007 tentang Pelaksanaan UUBG
6. | Keputusan Presiden Republik Indonesia Nomor 42 tahun 2002 tentang Pelaksanaan APBN
7. | Peraturan Menteri Pekerjaan Umum Nomor 45/PRT/M/2008 tanggal 27 Desember 2008 tentang Pedoman Teknis Pembangunan Bangunan Gedung Negara
Menetapkan :
Harga Satuan Pembangunan Gedung Negara, Rumah Negara & Pagar Sebagai Acuan Penyusunan Program Anggaran Dan Pedoman Pelaksanaan, Daftar Isian Pelaksanaan Kegiatan Tahun Anggaran 2017
1. | Harga Satuan Pembangunan Gedung Negara (dalam Rupiah/m2 bangunan)
| Gedung Tidak Sederhana |  | Gedung Sederhana
| 6560000 |  | 14140000
2. | Harga Satuan Pembangunan Rumah Negara (dalam Rupiah/m2 bangunan)
| Rumah Tipe A | Rumah Tipe B | Rumah Tipe C,D,E
| 19070000 | 23270000 | 14910000
3. | Harga Satuan Pembangunan Pagar (dalam Rupiah/m1 bangunan)
Pagar Gedung Negara
| Pagar Depan | Pagar Belakang | Pagar Samping
| 7480000 | 14380000 | 11720000
Pagar Rumah Negara
| Pagar Depan | Pagar Belakang | Pagar Samping
| 8340000 | 14380000 | 11500000
4. | Harga satuan tersebut termasuk pajak-pajak, IMB, jasa kontraktor, overhead, asuransi, perijinan, tingkat keselamatan dan kesehatan kerja
5. | Apabila terdapat kerancuan akan diperbaiki sebagaimana mestinya.
Ditetapkan di : |  | Denpasar
Pada Tanggal : |  | 24 Maret 2016
Walikota Denpasar
( _ _ _ _ _ _ _ )

## model
menu
klik model --------> | MODEL GEDUNG TIDAK SEDERHANA
MODEL GEDUNG SEDERHANA
MODEL RUMAH TIPE A
MODEL RUMAH TIPE B
MODEL RUMAH TIPE C
MODEL RUMAH TIPE D
MODEL RUMAH TIPE E
MODEL PAGAR
MODEL GEDUNG TIDAK SEDERHANA |  | BACK |  | Spesifikasi Gedung Negara
MODEL GEDUNG SEDERHANA |  | BACK |  | Spesifikasi Gedung Negara
MODEL RUMAH NEGARA |  | TIPE A | BACK | Spesifikasi Rumah Negara
MODEL RUMAH NEGARA |  | TIPE B | BACK | Spesifikasi Rumah Negara
MODEL RUMAH NEGARA |  | TIPE C | BACK | Spesifikasi Rumah Negara
MODEL RUMAH NEGARA |  | TIPE D | BACK | Spesifikasi Rumah Negara
MODEL RUMAH NEGARA |  | TIPE E | BACK | Spesifikasi Rumah Negara
MODEL PAGAR |  |  | BACK | Spesifikasi Pagar

## SNI
menu | ANALISA HARSA SATUAN
Berdasarkan SNI 2007 - 2008
0.1
|  | URAIAN |  | SATUAN | KOEFISIEN | HARGA UPAH DAN MATERIAL | JUMLAH HARGA |  | Overhead
SUMBER DATA | UNIT |  |  | SATUAN | VOLUME |  |  |  | Asuransi | T O T A L | PEMBULATAN
[7 empty] | Material | Upah | lain-lain
| I. | PEKERJAAN PERSIAPAN :
RSNI T-12-2002 | M2 | Pembersihan lapangan & Perataan tanah |  |  |  |  | 0 | 0 | 0.1 | 0 | 0
|  | Pekerja |  | org/hr | 0.1 | 0 |  | 0
|  | Mandor |  | org/hr | 0.005 | 0 |  | 0
0
RSNI T-12-2002 | M | Pengukuran & Pasang bouwplank |  |  |  | 0 | 0 | 0 | 0.1 | 0 | 0
|  | Kayu Kaso 5 / 7 (borneo) |  | m3 | 0.012 | 0 | 0
|  | Kayu Papan 3 / 20 borneo |  | m3 | 0.007 | 0 | 0
|  | Paku 5 s/d 10 cm |  | kg | 0.02 | 0 | 0
|  | Pekerja |  | org/hr | 0.08 | 0 |  | 0
|  | Tukang Kayu Kasar |  | org/hr | 0.04 | 0 |  | 0
|  | Kepala Tukang Kayu |  | org/hr | 0.01 | 0 |  | 0
|  | Mandor |  | org/hr | 0.005 | 0 |  | 0
0
RSNI T-12-2002 | M2 | Pembuatan direksi keet | (dinding tripleks 6 mm+ atap asbes gelombang+ plafond asbes semen 3 mm) |  |  |  | 0 | 0 | 0.1 | 0 | 0
|  | Kaso kamper medan |  | m3 | 0.05 | 0 | 0
|  | Triplex t. 4 mm | Dinding | lbr | 0.8 | 0 | 0
|  | Triplex t. 4 mm | Plafond | lbr | 0.7 | 0 | 0
|  | Paku 4 s/d 7 cm |  | kg | 0.5 | 0 | 0
|  | Paku payung |  | bh | 9 | 0 | 0
|  | Triplex t. 9 mm | Pintu | m2 | 0.06 | 0 | 0
|  | Cat plafond acrylic emulsion KW.III |  | m2 | 1 | 0 | 0
|  | Pekerja |  | org/hr | 1.2 | 0 |  | 0
|  | Tukang Kayu Kasar |  | org/hr | 0.4 | 0 |  | 0
|  | Kepala Tukang Kayu |  | org/hr | 0.04 | 0 |  | 0
|  | Mandor |  | org/hr | 0.06 | 0 |  | 0
| Bh | Pembuatan papan nama proyek |  |  |  |  | 0 | 0 | 0.1 | 0 | 0
|  | Kayu Kaso 5 / 7 (borneo) |  | m3 | 0.025 | 0 | 0
|  | Kayu Papan 3 / 20 borneo |  | m3 | 0.09 | 0 | 0
|  | Paku 5 s/d 10 cm |  | kg | 0.6 | 0 | 0
|  | Meni kayu |  | kg | 0.75 | 0 | 0
|  | Plamir Kayu |  | kg | 0.3 | 0 | 0
|  | Amplas Kayu |  | lbr | 2 | 0 | 0
|  | Kwas cat |  | bh | 0.2 | 0 | 0
|  | Cat kayu/Besi |  | kg | 0.4 | 0 | 0
|  | Semen (50 Kg) |  | zak | 0.5 | 0 | 0
|  | Pasir Beton |  | m3 | 0.06 | 0 | 0
|  | Batu Split Pecah Mesin 3/5 |  | m3 | 0.1 | 0 | 0
|  | Pekerja |  | org/hr | 0.63 | 0 |  | 0
|  | Tukang Kayu Kasar |  | org/hr | 1 | 0 |  | 0
|  | Tukang Cat Biasa |  | org/hr | 0.5 | 0 |  | 0
|  | Kepala Tukang Kayu |  | org/hr | 0.1 | 0 |  | 0
|  | Mandor |  | org/hr | 0.1 | 0 |  | 0
0
|  | PEKERJAAN TANAH : |  |  |  | 0
0
SNI DT 91-0006-2007 | M2 | Stripping tanah tebal 20 cm |  |  |  | 0 | 0 | 0 | 0.1 | 0 | 0
|  | Pekerja |  | org/hr | 0.05 | 0 |  | 0 |  |  |  | edit
|  | Mandor |  | org/hr | 0.005 | 0 |  | 0 |  |  |  | edit
0
SNI 2835:2008 - 6.1 | M3 | Galian tanah, dalam s/d 1 m |  |  |  | 0 | 0 | 0 | 0.1 | 0 | 0
|  | Pekerja |  | org/hr | 0.75 | 0 |  | 0 |  |  |  | edit
|  | Mandor |  | org/hr | 0.025 | 0 |  | 0 |  |  |  | edit
0
SNI 2835:2008 - 6.9 | M3 | Urugan tanah kembali | 1/3 dari harga galian |  |  | 0 | 0 | 0 | 0.1 | 0 | 0
|  | Pekerja |  | org/hr | 0.25 | 0 |  | 0 |  |  |  | edit
|  | Mandor |  | org/hr | 0.0083333 | 0 |  | 0 |  |  |  | edit
0
0
SNI 2835:2008 - 6.11 | M3 | Pas. Urugan pasir |  |  |  | 0 | 0 | 0 |  | 0 | 0
|  | Pasir Urug |  | m3 | 1.2 | 0 | 0 |  |  |  |  | edit
|  | Pekerja |  | org/hr | 0.3 | 0 |  | 0 |  |  |  | edit
|  | Mandor |  | org/hr | 0.01 | 0 |  | 0 |  |  |  | edit
0
0
SNI 2835:2008 - 6.8 | M3 | Buang tanah | Jarak angkut +/- 15 M |  |  | 0 | 0 | 0 | 0.1 | 0 | 0
|  | Pekerja |  | org/hr | 0.33 | 0 |  | 0 |  |  |  | edit
|  | Mandor |  | org/hr | 0.01 | 0 |  | 0 |  |  |  | edit
SNI DT 91-0006-2007 | M3 | Pas. Urugan tanah |  |  |  |  | 0 | 0 | 0.1 | 0 | 0
|  | Tanah Urug |  | m3 | 1.2 | 0 | 0 |  |  |  |  | edit
|  | Pekerja |  | org/hr | 0.25 | 0 |  | 0 |  |  |  | edit
|  | Mandor |  | org/hr | 0.025 | 0 |  | 0 |  |  |  | edit
PEKERJAAN PONDASI :
SNI 7395-2008-6.9 | M3 | Aanstamping batu kali |  |  |  |  | 0 | 0 | 0.1 | 0 | 0
|  | Batu kali |  | m3 | 1.2 | 0 | 0 |  |  |  |  | edit
|  | Pasir Beton |  | m3 | 0.432 | 0 | 0 |  |  |  |  | edit
|  | Pekerja |  | org/hr | 0.78 | 0 |  | 0 |  |  |  | edit
|  | Tukang Batu Kasar |  | org/hr | 0.39 | 0 |  | 0 |  |  |  | edit
|  | Kepala Tukang Batu |  | org/hr | 0.039 | 0 |  | 0 |  |  |  | edit
|  | Mandor |  | org/hr | 0.039 | 0 |  | 0 |  |  |  | edit
0
SNI 7395-2008-6.2 | M3 | Pas. pondasi batu kali 1:4 |  |  |  | 0 | 0 | 0 | 0.1 | 0 | 0
|  | Batu kali |  | m3 | 1.2 | 0 | 0 |  |  |  |  | edit
|  | Semen (50 Kg) |  | zak | 3.26 | 0 | 0 |  |  |  |  | edit
|  | Pasir Pasang |  | m3 | 0.52 | 0 | 0 |  |  |  |  | edit
|  | Pekerja |  | org/hr | 1.5 | 0 |  | 0 |  |  |  | edit
|  | Tukang Batu Kasar |  | org/hr | 0.75 | 0 |  | 0 |  |  |  | edit
|  | Kepala Tukang Batu |  | org/hr | 0.075 | 0 |  | 0 |  |  |  | edit
|  | Mandor |  | org/hr | 0.075 | 0 |  | 0 |  |  |  | edit
0
|  | PEKERJAAN BETON : |  |  |  | 0
SNI 7394:2008-6.5 | M3 | Beton K - 175 | Sitemix |  |  | 0 | 0 | 0 | 0.1 | 0 | 0
|  | Semen (50 Kg) |  | zak | 6.52 | 0 | 0 |  |  |  |  | edit
|  | Pasir Beton |  | m3 | 0.54286 | 0 | 0 |  |  |  |  | edit
|  | Batu Split Pecah Mesin 1/2 |  | m3 | 0.76222 | 0 | 0 |  |  |  |  | edit
|  | Pekerja |  | org/hr | 1.65 | 0 |  | 0 |  |  |  | edit
|  | Tukang Batu Kasar |  | org/hr | 0.275 | 0 |  | 0 |  |  |  | edit
|  | Kepala Tukang Batu |  | org/hr | 0.028 | 0 |  | 0 |  |  |  | edit
|  | Mandor |  | org/hr | 0.083 | 0 |  | 0 |  |  |  | edit
0
SNI 7394:2008-6.6 | M3 | Beton K - 200 | Sitemix |  |  | 0 | 0 | 0 | 0.1 | 0 | 0
|  | Semen (50 Kg) |  | zak | 7.04 | 0 | 0 |  |  |  |  | edit
|  | Pasir Beton |  | m3 | 0.52214 | 0 | 0 |  |  |  |  | edit
|  | Batu Split Pecah Mesin 1/2 |  | m3 | 0.7637 | 0 | 0 |  |  |  |  | edit
|  | Pekerja |  | org/hr | 1.65 | 0 |  | 0 |  |  |  | edit
|  | Tukang Batu Kasar |  | org/hr | 0.275 | 0 |  | 0 |  |  |  | edit
|  | Kepala Tukang Batu |  | org/hr | 0.028 | 0 |  | 0 |  |  |  | edit
|  | Mandor |  | org/hr | 0.083 | 0 |  | 0 |  |  |  | edit
0
SNI 7394:2008-6.7 | M3 | Beton K - 225 | Sitemix |  |  | 0 | 0 | 0 | 0.1 | 0 | 0
|  | Semen (50 Kg) |  | zak | 7.42 | 0 | 0 |  |  |  |  | edit
|  | Pasir Beton |  | m3 | 0.49857 | 0 | 0 |  |  |  |  | edit
|  | Batu Split Pecah Mesin 1/2 |  | m3 | 0.77556 | 0 | 0 |  |  |  |  | edit
|  | Pekerja |  | org/hr | 1.65 | 0 |  | 0 |  |  |  | edit
|  | Tukang Batu Kasar |  | org/hr | 0.275 | 0 |  | 0 |  |  |  | edit
|  | Kepala Tukang Batu |  | org/hr | 0.028 | 0 |  | 0 |  |  |  | edit
|  | Mandor |  | org/hr | 0.083 | 0 |  | 0 |  |  |  | edit
0
SNI 7394:2008-6.8 | M3 | Beton K - 250 | Sitemix |  |  | 0 | 0 | 0 | 0.1 | 0 | 0
|  | Semen (50 Kg) |  | zak | 7.68 | 0 | 0 |  |  |  |  | edit
|  | Pasir Beton |  | m3 | 0.49429 | 0 | 0 |  |  |  |  | edit
|  | Batu Split Pecah Mesin 1/2 |  | m3 | 0.76963 | 0 | 0 |  |  |  |  | edit
|  | Pekerja |  | org/hr | 1.65 | 0 |  | 0 |  |  |  | edit
|  | Tukang Batu Kasar |  | org/hr | 0.275 | 0 |  | 0 |  |  |  | edit
|  | Kepala Tukang Batu |  | org/hr | 0.028 | 0 |  | 0 |  |  |  | edit
|  | Mandor |  | org/hr | 0.083 | 0 |  | 0 |  |  |  | edit
0
SNI 7394:2008-6.17 | Kg | Tulangan besi beton U-24 |  |  |  | 0 | 0 | 0 | 0.1 | 0 | 0
|  | Besi Beton U-24 |  | kg | 1.05 | 0 | 0
|  | Kawat beton |  | kg | 0.015 | 0 | 0
|  | Pekerja |  | org/hr | 0.007 | 0 |  | 0
|  | Tukang Besi Tulangan |  | org/hr | 0.007 | 0 |  | 0
|  | Kepala Tukang Besi |  | org/hr | 0.0007 | 0 |  | 0
|  | Mandor |  | org/hr | 0.0004 | 0 |  | 0
0
SNI 7394:2008-6.17 | Kg | Tulangan besi beton U-39 |  |  |  | 0 | 0 | 0 | 0.1 | 0 | 0
|  | Besi Beton U-39 |  | kg | 1.05 | 0 | 0
|  | Kawat beton |  | kg | 0.015 | 0 | 0
|  | Pekerja |  | org/hr | 0.007 | 0 |  | 0
|  | Tukang Besi Tulangan |  | org/hr | 0.007 | 0 |  | 0
|  | Kepala Tukang Besi |  | org/hr | 0.0007 | 0 |  | 0
|  | Mandor |  | org/hr | 0.0004 | 0 |  | 0
0
SNI 7394:2008-6.21 | M2 | Bekisting sloof beton |  |  |  | 0 | 0 | 0 | 0.1 | 0 | 0
|  | Kayu Klas III |  | m3 | 0.045 | 0 | 0 |  |  |  |  | edit
|  | Paku 5 s/d 10 cm |  | kg | 0.3 | 0 | 0 |  |  |  |  | edit
|  | Minyak bekisting |  | ltr | 0.1 | 0 | 0 |  |  |  |  | edit
|  | Pekerja |  | org/hr | 0.52 | 0 |  | 0 |  |  |  | edit
|  | Tukang Kayu Kasar |  | org/hr | 0.26 | 0 |  | 0 |  |  |  | edit
|  | Kepala Tukang Kayu |  | org/hr | 0.026 | 0 |  | 0 |  |  |  | edit
|  | Mandor |  | org/hr | 0.026 | 0 |  | 0 |  |  |  | edit
0
SNI DT 91-0006-2007 | M2 | Bekisting Praktis beton |  |  |  | 0 | 0 | 0 | 0.1 | 0 | 0
|  | Kayu Klas IV | Kayu klas IV | m3 | 0.002 | 0 | 0
|  | Paku 5 s/d 10 cm |  | kg | 0.01 | 0 | 0
|  | Minyak bekisting |  | ltr | 0.1 | 0 | 0
|  | Pekerja |  | org/hr | 0.52 | 0 |  | 0
|  | Tukang Kayu Kasar |  | org/hr | 0.26 | 0 |  | 0
|  | Kepala Tukang Kayu |  | org/hr | 0.026 | 0 |  | 0
|  | Mandor |  | org/hr | 0.026 | 0 |  | 0
0
0
SNI 7394:2008-6.24 | M2 | Bekisting beton plat lantai |  |  |  |  | 0 | 0 | 0.1 | 0 | 0
|  | Triplex t. 9 mm |  | lbr | 0.35 | 0 | 0
|  | Paku 5 s/d 10 cm |  | kg | 0.4 | 0 | 0
|  | Kayu Klas II | Balok,Kayu klas III | m3 | 0.015 | 0 | 0
|  | Kayu Klas III | Kaso, Kayu klas IV | m3 | 0.04 | 0 | 0
|  | Dolken dia 8 s/d 10 cm |  | btg | 6 | 0 | 0
|  | Minyak bekisting |  | ltr | 0.2 | 0 | 0
|  | Pekerja |  | org/hr | 0.66 | 0 |  | 0
|  | Tukang Kayu Kasar |  | org/hr | 0.33 | 0 |  | 0
|  | Kepala Tukang Kayu |  | org/hr | 0.033 | 0 |  | 0
|  | Mandor |  | org/hr | 0.033 | 0 |  | 0
0
SNI 7394:2008-6.22 | M2 | Bekisting kolom beton |  |  |  | 0 | 0 | 0 | 0.1 | 0 | 0
|  | Triplex t. 9 mm |  | lbr | 0.35 | 0 | 0 |  |  |  |  | edit
|  | Paku 5 s/d 10 cm |  | kg | 0.4 | 0 | 0 |  |  |  |  | edit
|  | Kayu Klas II | Balok, Kayu klas IV | m3 | 0.015 | 0 | 0 |  |  |  |  | edit
|  | Kayu Klas III | Kaso, Kayu klas IV | m3 | 0.04 | 0 | 0 |  |  |  |  | edit
|  | Dolken dia 8 s/d 10 cm |  | btg | 2 | 0 | 0 |  |  |  |  | edit
|  | Minyak bekisting |  | ltr | 0.2 | 0 | 0 |  |  |  |  | edit
|  | Pekerja |  | org/hr | 0.66 | 0 |  | 0 |  |  |  | edit
|  | Tukang Kayu Kasar |  | org/hr | 0.33 | 0 |  | 0 |  |  |  | edit
|  | Kepala Tukang Kayu |  | org/hr | 0.033 | 0 |  | 0 |  |  |  | edit
|  | Mandor |  | org/hr | 0.033 | 0 |  | 0 |  |  |  | edit
0
SNI 7394:2008-6.23 | M2 | Bekisting balok beton |  |  |  | 0 | 0 | 0 | 0.1 | 0 | 0
|  | Triplex t. 9 mm |  | lbr | 0.35 | 0 | 0
|  | Paku 5 s/d 10 cm |  | kg | 0.4 | 0 | 0
|  | Kayu Klas II | Balok,Kayu klas III | m3 | 0.018 | 0 | 0
|  | Kayu Klas III | Kaso, Kayu klas IV | m3 | 0.04 | 0 | 0
|  | Dolken dia 8 s/d 10 cm |  | btg | 2 | 0 | 0
|  | Minyak bekisting |  | ltr | 0.2 | 0 | 0
|  | Pekerja |  | org/hr | 0.66 | 0 |  | 0
|  | Tukang Kayu Kasar |  | org/hr | 0.33 | 0 |  | 0
|  | Kepala Tukang Kayu |  | org/hr | 0.033 | 0 |  | 0
|  | Mandor |  | org/hr | 0.033 | 0 |  | 0
0
| M2 | Pas. Lantai kerja beton tumbuk 1:3:5 | t. 10 cm |  |  | 0 | 0 | 0 | 0.1 | 0 | 0
|  | Semen (50 Kg) |  | zak | 0.3 | 0 | 0 |  |  |  |  | edit
|  | Pasir Beton |  | m3 | 0.063 | 0 | 0 |  |  |  |  | edit
|  | Batu Split Pecah Mesin 1/2 |  | m3 | 0.083 | 0 | 0 |  |  |  |  | edit
|  | Pekerja |  | org/hr | 0.13 | 0 |  | 0 |  |  |  | edit
|  | Tukang Batu Kasar |  | org/hr | 0.1 | 0 |  | 0 |  |  |  | edit
|  | Kepala Tukang Batu |  | org/hr | 0.01 | 0 |  | 0 |  |  |  | edit
|  | Mandor |  | org/hr | 0.01 | 0 |  | 0 |  |  |  | edit
0
|  | PEKERJAAN DINDING |  |  |  | 0
SNI 6897:2008-6.16 | M2 | Pas. Dinding bata beton ringan; ad 1:3 |  |  |  | 0 | 0 | 0 | 0.1 | 0 | 0
|  | Bata beton ringan ex Celcon |  | bh | 12.5 | 0 | 0
|  | Semen (50 Kg) |  | zak | 0.6064 | 0 | 0
|  | Besi angkur d= 8 mm |  | kg | 0.28 | 0 | 0
|  | Pasir Pasang |  | m3 | 0.728 | 0 | 0
|  | Pekerja |  | org/hr | 0.35 | 0 |  | 0
|  | Tukang Batu Kasar |  | org/hr | 0.15 | 0 |  | 0
|  | Kepala Tukang Batu |  | org/hr | 0.015 | 0 |  | 0
|  | Mandor |  | org/hr | 0.018 | 0 |  | 0
0
SNI 6897:2008-6.17 | M2 | Pas. Dinding bata beton ringan; ad 1:4 |  |  |  | 0 | 0 | 0 | 0.1 | 0 | 0
|  | Bata beton ringan ex Celcon |  | bh | 12.5 | 0 | 0 |  |  |  |  | edit
|  | Semen (50 Kg) |  | zak | 0.4852 | 0 | 0 |  |  |  |  | edit
|  | Pasir Pasang |  | m3 | 0.772 | 0 | 0 |  |  |  |  | edit
|  | Besi angkur d= 8 mm |  | kg | 0.28 | 0 | 0
|  | Pekerja |  | org/hr | 0.35 | 0 |  | 0 |  |  |  | edit
|  | Tukang Batu Kasar |  | org/hr | 0.15 | 0 |  | 0 |  |  |  | edit
|  | Kepala Tukang Batu |  | org/hr | 0.015 | 0 |  | 0 |  |  |  | edit
|  | Mandor |  | org/hr | 0.018 | 0 |  | 0 |  |  |  | edit
0
SNI 6897:2008-6.7 | M2 | Pas. Dinding batu bata; ad 1:2 |  |  |  | 0 | 4752300 | 0 | 0.1 | 5227530 | 5227500
|  | Bata Merah |  | bh | 70 | 67890 | 4752300
|  | Semen (50 Kg) |  | zak | 0.379 | 0 | 0 |  |  |  |  | edit
|  | Pasir Pasang |  | m3 | 0.038 | 0 | 0 |  |  |  |  | edit
|  | Pekerja |  | org/hr | 0.3 | 0 |  | 0 |  |  |  | edit
|  | Tukang Batu Kasar |  | org/hr | 0.1 | 0 |  | 0 |  |  |  | edit
|  | Kepala Tukang Batu |  | org/hr | 0.01 | 0 |  | 0 |  |  |  | edit
|  | Mandor |  | org/hr | 0.015 | 0 |  | 0 |  |  |  | edit
0
SNI 6897:2008-6.7 | M3 | Pas. Dinding batu bata; ad 1:4 |  |  |  | 0 | 4752300 | 0 | 0.1 | 5227530 | 5227500
|  | Bata Merah |  | bh | 70 | 67890 | 4752300
|  | Semen (50 Kg) |  | zak | 0.23 | 0 | 0 |  |  |  |  | edit
|  | Pasir Pasang |  | m3 | 0.043 | 0 | 0 |  |  |  |  | edit
|  | Pekerja |  | org/hr | 0.3 | 0 |  | 0 |  |  |  | edit
|  | Tukang Batu Kasar |  | org/hr | 0.1 | 0 |  | 0 |  |  |  | edit
|  | Kepala Tukang Batu |  | org/hr | 0.01 | 0 |  | 0 |  |  |  | edit
|  | Mandor |  | org/hr | 0.015 | 0 |  | 0 |  |  |  | edit
0
| M2 | Pas. Dinding partisi gypsumboard Rangka Kayu |  |  |  | 0 | 0 | 0 | 0.1 | 0 | 0
|  | Kayu Klas III | Balok | m3 | 0.028 | 0 | 0
|  | Paku 8 s/d 12 cm |  | kg | 0.15 | 0 | 0
|  | Gypsumboard t.9 mm |  | lbr | 0.86 | 0 | 0
|  | Lem Kayu |  | kg | 0.56 | 0 | 0
|  | Pekerja |  | org/hr | 0.028 | 0 |  | 0
|  | Tukang Kayu Halus |  | org/hr | 0.15 | 0 |  | 0
|  | Kepala Tukang Kayu |  | org/hr | 0.86 | 0 |  | 0
|  | Mandor |  | org/hr | 0.56 | 0 |  | 0
0
| M2 | Pas. Dinding partisi gypsumboard Rangka Metal Furing |  |  |  | 0 | 0 | 0 | 0.1 | 0 | 0
|  | Rangka plafond Metal furing | termasuk ripet | m2 | 1 | 0 | 0
|  | Gypsumboard t.9 mm |  | lbr | 0.86 | 0 | 0
|  | Pekerja |  | org/hr | 0.028 | 0 |  | 0
|  | Tukang Kayu Halus |  | org/hr | 0.15 | 0 |  | 0
|  | Kepala Tukang Kayu |  | org/hr | 0.86 | 0 |  | 0
|  | Mandor |  | org/hr | 0.56 | 0 |  | 0
0
| M2 | Pas. Dinding partisi Toilet;triplek 9 mm |  |  |  | 0 | 0 | 0 | 0.1 | 0 | 0
|  | Kayu Klas III |  | m3 | 0.028 | 0 | 0 |  |  |  |  | edit
|  | Triplex t. 9 mm |  | lbr | 0.86 | 0 | 0 |  |  |  |  | edit
|  | Paku Skrup |  | bh | 6 | 0 | 0 |  |  |  |  | edit
|  | Lem Kayu |  | kg | 0.56 | 0 | 0 |  |  |  |  | edit
|  | Pekerja |  | org/hr | 0.028 | 0 |  | 0 |  |  |  | edit
|  | Tukang Kayu Halus |  | org/hr | 0.15 | 0 |  | 0 |  |  |  | edit
|  | Kepala Tukang Kayu |  | org/hr | 0.86 | 0 |  | 0 |  |  |  | edit
|  | Mandor |  | org/hr | 0.56 | 0 |  | 0 |  |  |  | edit
0
0
|  | PEKERJAAN PLESTERAN : |  |  |  | 0
0
SNI 2837:2008-6.2 | M2 | Pas. Plester acian; ad. 1:2 | t.15 mm; tanpa acian |  |  | 0 | 0 | 0 | 0.1 | 0 | 0
|  | Semen (50 Kg) |  | zak | 0.20448 | 0 | 0 |  |  |  |  | edit
|  | Pasir Pasang |  | m3 | 0.02 | 0 | 0 |  |  |  |  | edit
|  | Pekerja |  | org/hr | 0.3 | 0 |  | 0 |  |  |  | edit
|  | Tukang Batu Kasar |  | org/hr | 0.15 | 0 |  | 0 |  |  |  | edit
|  | Kepala Tukang Batu |  | org/hr | 0.015 | 0 |  | 0 |  |  |  | edit
|  | Mandor |  | org/hr | 0.015 | 0 |  | 0 |  |  |  | edit
0
SNI 2837:2008-6.4 | M2 | Pas. Plester acian; ad. 1:4 | t.15 mm; tanpa acian |  |  | 0 | 0 | 0 | 0.1 | 0 | 0
|  | Semen (50 Kg) |  | zak | 0.1248 | 0 | 0 |  |  |  |  | edit
|  | Pasir Pasang |  | m3 | 0.024 | 0 | 0 |  |  |  |  | edit
|  | Pekerja |  | org/hr | 0.3 | 0 |  | 0 |  |  |  | edit
|  | Tukang Batu Kasar |  | org/hr | 0.15 | 0 |  | 0 |  |  |  | edit
|  | Kepala Tukang Batu |  | org/hr | 0.015 | 0 |  | 0 |  |  |  | edit
|  | Mandor |  | org/hr | 0.015 | 0 |  | 0 |  |  |  | edit
0
SNI 2837:2008-6.27 | M2 | Pas. Acian PC |  |  |  | 0 | 0 | 0 | 0.1 | 0 | 0
|  | Semen (50 Kg) |  | zak | 0.065 | 0 | 0
|  | Pekerja |  | org/hr | 0.2 | 0 |  | 0
|  | Tukang Batu Kasar |  | org/hr | 0.1 | 0 |  | 0
|  | Kepala Tukang Batu |  | org/hr | 0.01 | 0 |  | 0
|  | Mandor |  | org/hr | 0.01 | 0 |  | 0
0
0
|  | PEKERJAAN FINISHING DINDING |  |  |  | 0
0
SNI DT 91-0012-2007 | M2 | Pas. Dinding Granit Tile 400 x 400 |  |  |  | 0 | 0 | 0 | 0.1 | 0 | 0
|  | Granite Tile 40/40 |  | m2 | 1.06 | 0 | 0 |  |  |  |  | edit
|  | Semen (50 Kg) |  | zak | 0.186 | 0 | 0 |  |  |  |  | edit
|  | Pasir Pasang |  | m3 | 0.018 | 0 | 0 |  |  |  |  | edit
|  | Semen Warna |  | kg | 1.94 | 0 | 0 |  |  |  |  | edit
|  | Pekerja |  | org/hr | 0.6 | 0 |  | 0 |  |  |  | edit
|  | Tukang Batu Kasar |  | org/hr | 0.45 | 0 |  | 0 |  |  |  | edit
|  | Kepala Tukang Batu |  | org/hr | 0.045 | 0 |  | 0 |  |  |  | edit
|  | Mandor |  | org/hr | 0.3 | 0 |  | 0 |  |  |  | edit
0
SNI DT 91-0012-2007 | M2 | Pas. Dinding Keramik 300x300 |  |  |  | 0 | 0 | 0 | 0.1 | 0 | 0
|  | Keramik 30/30 |  | m2 | 1.06 | 0 | 0
|  | Semen (50 Kg) |  | zak | 0.186 | 0 | 0
|  | Pasir Pasang |  | m3 | 0.018 | 0 | 0
|  | Semen Warna |  | kg | 1.94 | 0 | 0
|  | Pekerja |  | org/hr | 0.6 | 0 |  | 0
|  | Tukang Batu Kasar |  | org/hr | 0.45 | 0 |  | 0
|  | Kepala Tukang Batu |  | org/hr | 0.045 | 0 |  | 0
|  | Mandor |  | org/hr | 0.3 | 0 |  | 0
0
0
| M | Railing Tangga Besi Hollow |  |  |  | 0 | 0 | 0 | 0.1 | 0 | 0
|  | Besi Plat rata2 |  | kg | 15 | 0 | 0
|  | Cat kayu/Besi |  | m | 1 | 0 | 0
|  | Pekerja |  | org/hr | 0.15 | 0 |  | 0
|  | Tukang Batu Kasar |  | org/hr | 0.075 | 0 |  | 0
|  | Kepala Tukang Batu |  | org/hr | 0.008 | 0 |  | 0
|  | Mandor |  | org/hr | 0.008 | 0 |  | 0
0
|  | PEKERJAAN FINISHING LANTAI |  |  |  | 0
0
| M2 | Pas. Rabat beton; finish acian | beton 1:3:5, t. 10 cm |  |  | 0 | 0 | 0 | 0.1 | 0 | 0
|  | Semen (50 Kg) |  | zak | 0.454 | 0 | 0 |  |  |  |  | edit
|  | Pasir Beton |  | m3 | 0.054 | 0 | 0 |  |  |  |  | edit
|  | Batu Split Pecah Mesin 1/2 |  | m3 | 0.091 | 0 | 0 |  |  |  |  | edit
|  | Pekerja |  | org/hr | 0.3 | 0 |  | 0 |  |  |  | edit
|  | Tukang Batu Kasar |  | org/hr | 0.1 | 0 |  | 0 |  |  |  | edit
|  | Kepala Tukang Batu |  | org/hr | 0.01 | 0 |  | 0 |  |  |  | edit
|  | Mandor |  | org/hr | 0.01 | 0 |  | 0 |  |  |  | edit
0
SNI 7395:2008-6.9 | M2 | Pas. Lantai Granit Tile 400x400 |  |  |  | 0 | 0 | 0 | 0.1 | 0 | 0
|  | Granite Tile 40/40 |  | m2 | 1.0608 | 0 | 0
|  | Semen (50 Kg) |  | zak | 0.196 | 0 | 0
|  | Pasir Pasang |  | m3 | 0.045 | 0 | 0
|  | Semen Warna |  | kg | 1.3 | 0 | 0
|  | Pekerja |  | org/hr | 0.25 | 0 |  | 0
|  | Tukang Batu Kasar |  | org/hr | 0.125 | 0 |  | 0
|  | Kepala Tukang Batu |  | org/hr | 0.013 | 0 |  | 0
|  | Mandor |  | org/hr | 0.013 | 0 |  | 0
0
0
0
SNI 7395:2008-6.35 | M2 | Pas. Lantai Keramik 300x300 |  |  |  | 0 | 0 | 0 | 0.1 | 0 | 0
|  | Keramik 30/30 |  | m2 | 1.0683 | 0 | 0 |  |  |  |  | edit
|  | Semen (50 Kg) |  | zak | 0.2 | 0 | 0 |  |  |  |  | edit
|  | Pasir Pasang |  | m3 | 0.045 | 0 | 0 |  |  |  |  | edit
|  | Semen Warna |  | kg | 1.5 | 0 | 0 |  |  |  |  | edit
|  | Pekerja |  | org/hr | 0.7 | 0 |  | 0 |  |  |  | edit
|  | Tukang Batu Kasar |  | org/hr | 0.35 | 0 |  | 0 |  |  |  | edit
|  | Kepala Tukang Batu |  | org/hr | 0.035 | 0 |  | 0 |  |  |  | edit
|  | Mandor |  | org/hr | 0.035 | 0 |  | 0 |  |  |  | edit
0
0
SNI DT 91-0012-2007 | M | Pas. Plint Keramik 100x300 |  |  |  | 0 | 0 | 0 | 0.1 | 0 | 0
|  | Plint Keramik 10/30 cm |  | bh | 3.3333 | 0 | 0 |  |  |  |  | edit
|  | Semen (50 Kg) |  | zak | 0.0228 | 0 | 0 |  |  |  |  | edit
|  | Pasir Pasang |  | m3 | 0.03 | 0 | 0 |  |  |  |  | edit
|  | Semen Warna |  | kg | 0.025 | 0 | 0 |  |  |  |  | edit
|  | Pekerja |  | org/hr | 0.09 | 0 |  | 0 |  |  |  | edit
|  | Tukang Batu Kasar |  | org/hr | 0.09 | 0 |  | 0 |  |  |  | edit
|  | Kepala Tukang Batu |  | org/hr | 0.09 | 0 |  | 0 |  |  |  | edit
|  | Mandor |  | org/hr | 0.005 | 0 |  | 0 |  |  |  | edit
0
SNI 7395:2008-6.24 | M | Pas. Plint Granitetile 100x400 |  |  |  | 0 | 0 | 0 | 0.1 | 0 | 0
|  | Plint Granitetile 10/40 cm |  | bh | 2.65 | 0 | 0 |  |  |  |  | edit
|  | Semen (50 Kg) |  | zak | 0.0228 | 0 | 0 |  |  |  |  | edit
|  | Pasir Pasang |  | m3 | 0.003 | 0 | 0 |  |  |  |  | edit
|  | Semen Warna |  | kg | 0.1 | 0 | 0 |  |  |  |  | edit
|  | Pekerja |  | org/hr | 0.09 | 0 |  | 0 |  |  |  | edit
|  | Tukang Batu Kasar |  | org/hr | 0.09 | 0 |  | 0 |  |  |  | edit
|  | Kepala Tukang Batu |  | org/hr | 0.09 | 0 |  | 0 |  |  |  | edit
|  | Mandor |  | org/hr | 0.005 | 0 |  | 0 |  |  |  | edit
0
0
|  | PEKERJAAN LANGIT-LANGIT |  |  |  | 0
| M2 | Pas. Rangka Plafond Metal furing |  |  |  |  | 0 | 0 | 0.1 | 0 | 0
|  | Rangka plafond Metal furing |  | m2 | 1.05 | 0 | 0
|  | Pekerja |  | org/hr | 0.2 | 0 |  | 0
|  | Tukang Besi Konstruksi |  | org/hr | 0.3 | 0 |  | 0
|  | Kepala Tukang Besi |  | org/hr | 0.03 | 0 |  | 0
|  | Mandor |  | org/hr | 0.01 | 0 |  | 0
0
SNI 3434:2008-6.19 | M2 | Pas. Rangka Plafond Kayu Meranti |  |  |  | 0 | 0 | 0 | 0.1 | 0 | 0
|  | Kayu Klas II | kaso | m3 | 0.0154 | 0 | 0 |  |  |  |  | edit
|  | Paku 5 s/d 10 cm |  | kg | 0.2 | 0 | 0 |  |  |  |  | edit
|  | Pekerja |  | org/hr | 0.2 | 0 |  | 0 |  |  |  | edit
|  | Tukang Kayu Kasar |  | org/hr | 0.3 | 0 |  | 0 |  |  |  | edit
|  | Kepala Tukang Kayu |  | org/hr | 0.03 | 0 |  | 0 |  |  |  | edit
|  | Mandor |  | org/hr | 0.075 | 0 |  | 0 |  |  |  | edit
0
SNI 3434:2008-6.19 | M2 | Pas. Rangka Plafond Kayu |  |  |  | 0 | 0 | 0 | 0.1 | 0 | 0
|  | Kayu Klas III | kaso | m3 | 0.0154 | 0 | 0 |  |  |  |  | edit
|  | Paku 5 s/d 10 cm |  | kg | 0.2 | 0 | 0 |  |  |  |  | edit
|  | Pekerja |  | org/hr | 0.2 | 0 |  | 0 |  |  |  | edit
|  | Tukang Kayu Kasar |  | org/hr | 0.3 | 0 |  | 0 |  |  |  | edit
|  | Kepala Tukang Kayu |  | org/hr | 0.03 | 0 |  | 0 |  |  |  | edit
|  | Mandor |  | org/hr | 0.075 | 0 |  | 0 |  |  |  | edit
0
SNI 2839:2008-6.7 | M2 | Pas. Penutup Plafond Gypsumboard t. 9 mm |  |  |  | 0 | 0 | 0 | 0.1 | 0 | 0
|  | Gypsumboard t.9 mm |  | lbr | 0.364 | 0 | 0 |  |  |  |  | edit
|  | Paku Skrup |  | kg | 0.11 | 0 | 0 |  |  |  |  | edit
|  | Pekerja |  | org/hr | 0.1 | 0 |  | 0 |  |  |  | edit
|  | Tukang Kayu Kasar |  | org/hr | 0.05 | 0 |  | 0 |  |  |  | edit
|  | Kepala Tukang Kayu |  | org/hr | 0.005 | 0 |  | 0 |  |  |  | edit
|  | Mandor |  | org/hr | 0.005 | 0 |  | 0 |  |  |  | edit
0
SNI 2839:2008-6.5 | M2 | Pas. Penutup Plafond Triplex t. 4 mm |  |  |  | 0 | 0 | 0 | 0.1 | 0 | 0
|  | Triplex t. 4 mm |  | lbr | 0.375 | 0 | 0
|  | Paku Skrup |  | kg | 0.03 | 0 | 0
|  | Pekerja |  | org/hr | 0.1 | 0 |  | 0
|  | Tukang Kayu Kasar |  | org/hr | 0.1 | 0 |  | 0
|  | Kepala Tukang Kayu |  | org/hr | 0.01 | 0 |  | 0
|  | Mandor |  | org/hr | 0.005 | 0 |  | 0
0
SNI 2839:2008-6.8 | M | Pas. List Profil Gypsum t. 5 cm |  |  |  | 0 | 0 | 0 | 0.1 | 0 | 0
|  | List Profil 5 cm Gypsum |  | m | 1.05 | 0 | 0
|  | Paku Skrup |  | kg | 0.01 | 0 | 0
|  | Pekerja |  | org/hr | 0.06 | 0 |  | 0
|  | Tukang Kayu Kasar |  | org/hr | 0.06 | 0 |  | 0
|  | Kepala Tukang Kayu |  | org/hr | 0.006 | 0 |  | 0
|  | Mandor |  | org/hr | 0.003 | 0 |  | 0
0
0
|  | PEKERJAAN RANGKA & PENUTUP ATAP |  |  |  | 0
0
| M2 | Rangka atap baja ringan | Zingkalume |  |  | 0 | 0 | 0 | 0.1 | 0 | 0
|  | Rangka atap baja ringan |  | m2 | 1 | 0 | 0
|  | Pekerja |  | org/hr | 0.08 | 0 |  | 0
|  | Tukang Kayu Kasar |  | org/hr | 0.24 | 0 |  | 0
|  | Kepala Tukang Kayu |  | org/hr | 0.024 | 0 |  | 0
|  | Mandor |  | org/hr | 0.004 | 0 |  | 0
0
SNI 3434:2008-6.13 | M3 | Pas. Kuda kuda Kayu | Konvensional |  |  | 0 | 0 | 0 | 0.1 | 0 | 0
|  | Kayu Klas II | balok | m3 | 1.1 | 0 | 0
|  | Besi Plat rata2 |  | kg | 15 | 0 | 0
|  | Paku 8 s/d 12 cm |  | kg | 5.6 | 0 | 0
|  | Pekerja |  | org/hr | 4 | 0 |  | 0
|  | Tukang Kayu Kasar |  | org/hr | 12 | 0 |  | 0
|  | Kepala Tukang Kayu |  | org/hr | 1.2 | 0 |  | 0
|  | Mandor |  | org/hr | 0.2 | 0 |  | 0
0
SNI 3434:2008-6.15 | M3 | Gording Kayu |  |  |  | 0 | 0 | 0 | 0.1 | 0 | 0
|  | Kayu Klas II | Balok | m3 | 1.1 | 0 | 0 |  |  |  |  | edit
|  | Besi Plat rata2 |  | kg | 15 | 0 | 0 |  |  |  |  | edit
|  | Paku 8 s/d 12 cm |  | kg | 3 | 0 | 0 |  |  |  |  | edit
|  | Pekerja |  | org/hr | 2.4 | 0 |  | 0 |  |  |  | edit
|  | Tukang Kayu Kasar |  | org/hr | 7.2 | 0 |  | 0 |  |  |  | edit
|  | Kepala Tukang Kayu |  | org/hr | 0.72 | 0 |  | 0 |  |  |  | edit
|  | Mandor |  | org/hr | 0.12 | 0 |  | 0 |  |  |  | edit
0
SNI 3434:2008-6.16 | M2 | Rangka Atap kayu |  |  |  | 0 | 0 | 0 | 0.1 | 0 | 0
|  | Kayu Klas II | kaso | m3 | 0.014 | 0 | 0
|  | Kayu Klas II | reng (0,036 m3) | m3 | 0.036 | 0 | 0
|  | Paku 5 s/d 10 cm |  | kg | 0.25 | 0 | 0
|  | Pekerja |  | org/hr | 0.1 | 0 |  | 0
|  | Tukang Kayu Kasar |  | org/hr | 0.1 | 0 |  | 0
|  | Kepala Tukang Kayu |  | org/hr | 0.01 | 0 |  | 0
|  | Mandor |  | org/hr | 0.005 | 0 |  | 0
0
SNI 02-3436-1994 | M2 | Penutup atap Genteng Keramik | ex Jatiwangi |  |  | 0 | 0 | 0 | 0.1 | 0 | 0
|  | Genteng Keramik |  | bh | 25 | 0 | 0 |  |  |  |  | edit
|  | Pekerja |  | org/hr | 0.15 | 0 |  | 0 |  |  |  | edit
|  | Tukang Batu Kasar |  | org/hr | 0.075 | 0 |  | 0 |  |  |  | edit
|  | Kepala Tukang Batu |  | org/hr | 0.008 | 0 |  | 0 |  |  |  | edit
|  | Mandor |  | org/hr | 0.008 | 0 |  | 0 |  |  |  | edit
0
SNI 02-3436-1994 | M2 | Penutup atap Genteng Keramik Glazur | ex KANMURI |  |  | 0 | 0 | 0 | 0.1 | 0 | 0
|  | Genteng Keramik Glazur |  | bh | 14.5 | 0 | 0
|  | Pekerja |  | org/hr | 0.15 | 0 |  | 0
|  | Tukang Batu Kasar |  | org/hr | 0.075 | 0 |  | 0
|  | Kepala Tukang Batu |  | org/hr | 0.008 | 0 |  | 0
|  | Mandor |  | org/hr | 0.008 | 0 |  | 0
0
SNI 02-3436-1994 | M2 | Bubungan Genteng Keramik |  |  |  | 0 | 0 | 0 | 0.1 | 0 | 0
|  | Nok Genteng Keramik |  | bh | 5 | 0 | 0
|  | Semen (50 Kg) |  | zak | 0.216 | 0 | 0
|  | Pasir Pasang |  | m3 | 0.032 | 0 | 0
|  | Pekerja |  | org/hr | 0.4 | 0 |  | 0
|  | Tukang Batu Kasar |  | org/hr | 0.2 | 0 |  | 0
|  | Kepala Tukang Batu |  | org/hr | 0.02 | 0 |  | 0
|  | Mandor |  | org/hr | 0.002 | 0 |  | 0
0
SNI 02-3436-1994 | M2 | Bubungan Genteng Keramik Glazur |  |  |  | 0 | 0 | 0 | 0.1 | 0 | 0
|  | Nok Genteng Keramik Glasur |  | bh | 5 | 0 | 0 |  |  |  |  | edit
|  | Semen (50 Kg) |  | zak | 0.216 | 0 | 0 |  |  |  |  | edit
|  | Pasir Pasang |  | m3 | 0.032 | 0 | 0 |  |  |  |  | edit
|  | Pekerja |  | org/hr | 0.4 | 0 |  | 0 |  |  |  | edit
|  | Tukang Batu Kasar |  | org/hr | 0.2 | 0 |  | 0 |  |  |  | edit
|  | Kepala Tukang Batu |  | org/hr | 0.02 | 0 |  | 0 |  |  |  | edit
|  | Mandor |  | org/hr | 0.002 | 0 |  | 0 |  |  |  | edit
0
SNI DT 91-0011-2007 | M1 | Pas. Lisplank Kayu 3/20 mm |  |  |  | 0 | 0 | 0 | 0.1 | 0 | 0
|  | Kayu Klas II | papan uk. 3/20 | m3 | 0.0108 | 0 | 0
|  | Paku 5 s/d 10 cm |  | kg | 0.1 | 0 | 0
|  | Pekerja |  | org/hr | 0.1 | 0 |  | 0
|  | Tukang Kayu Kasar |  | org/hr | 0.2 | 0 |  | 0
|  | Kepala Tukang Kayu |  | org/hr | 0.02 | 0 |  | 0
|  | Mandor |  | org/hr | 0.005 | 0 |  | 0
0
| M1 | Pas. Fleshing seng plat |  |  |  | 0 | 0 | 0 | 0.1 | 0 | 0
|  | Seng Plat BJLS 30 | uk. 3/20 | m2 | 0.45 | 0 | 0
|  | Paku 5 s/d 10 cm |  | kg | 0.1 | 0 | 0
|  | Pekerja |  | org/hr | 0.1 | 0 |  | 0
|  | Tukang Kayu Kasar |  | org/hr | 0.2 | 0 |  | 0
|  | Kepala Tukang Kayu |  | org/hr | 0.02 | 0 |  | 0
|  | Mandor |  | org/hr | 0.005 | 0 |  | 0
0
SNI 7393:2008-6.19 | M1 | Pas. Talang seng plat |  |  |  | 0 | 0 | 0 | 0.1 | 0 | 0
|  | Seng Plat BJLS 30 | uk. 3/20 | m2 | 1.05 | 0 | 0 |  |  |  |  | edit
|  | Paku 1 s/d 3 cm |  | kg | 0.01 | 0 | 0 |  |  |  |  | edit
|  | Besi Plat rata2 |  | kg | 0.5 | 0 | 0
|  | Pekerja |  | org/hr | 0.15 | 0 |  | 0 |  |  |  | edit
|  | Tukang Kayu Kasar |  | org/hr | 0.3 | 0 |  | 0 |  |  |  | edit
|  | Kepala Tukang Kayu |  | org/hr | 0.03 | 0 |  | 0 |  |  |  | edit
|  | Mandor |  | org/hr | 0.008 | 0 |  | 0 |  |  |  | edit
0
0
|  | PEKERJAAN PENGECATAN |  |  |  | 0
PT T-38-2000-C | M2 | Cat dinding dalam acrylic emulsion KW.I | Interior |  |  | 0 | 0 | 0 | 0.1 | 0 | 0
|  | Plamir Tembok | ( 1 Lapis Plamir + 1 Lapis Cat Dasar + 2 Lapis + 2 Lapis Cat Penutup ) | kg | 0.1 | 0 | 0 |  |  |  |  | edit
|  | Cat Tembok kw1 |  | kg | 0.1 | 0 | 0 |  |  |  |  | edit
|  | Cat Tembok kw1 |  | kg | 0.26 | 0 | 0 |  |  |  |  | edit
|  | Pekerja |  | org/hr | 0.02 | 0 |  | 0 |  |  |  | edit
|  | Tukang Cat Biasa |  | org/hr | 0.063 | 0 |  | 0 |  |  |  | edit
|  | Kepala Tukang Cat |  | org/hr | 0.0063 | 0 |  | 0 |  |  |  | edit
|  | Mandor |  | org/hr | 0.0025 | 0 |  | 0 |  |  |  | edit
0
PT T-38-2000-C | M2 | Cat dinding dalam acrylic emulsion KW.II | Interior |  |  | 0 | 0 | 0 | 0.1 | 0 | 0
|  | Plamir Tembok | ( 1 Lapis Plamir + 1 Lapis Cat Dasar + 2 Lapis + 2 Lapis Cat Penutup ) | kg | 0.1 | 0 | 0
|  | Cat Tembok kw2 |  | kg | 0.1 | 0 | 0
|  | Cat Tembok kw2 |  | kg | 0.26 | 0 | 0
|  | Pekerja |  | org/hr | 0.02 | 0 |  | 0
|  | Tukang Cat Biasa |  | org/hr | 0.063 | 0 |  | 0
|  | Kepala Tukang Cat |  | org/hr | 0.0063 | 0 |  | 0
|  | Mandor |  | org/hr | 0.0025 | 0 |  | 0
0
0
PT T-38-2000-C | M2 | Cat dinding luar weathershiled KW.I | Eksterior |  |  | 0 | 0 | 0 | 0.1 | 0 | 0
|  | Plamir Tembok | ( 1 Lapis Plamir + 1 Lapis Cat Dasar + 2 Lapis + 2 Lapis Cat Penutup ) | kg | 0.1 | 0 | 0
|  | Cat Tembok kw1 |  | kg | 0.1 | 0 | 0
|  | Cat Tembok kw1 |  | kg | 0.26 | 0 | 0
|  | Pekerja |  | org/hr | 0.02 | 0 |  | 0
|  | Tukang Cat Biasa |  | org/hr | 0.063 | 0 |  | 0
|  | Kepala Tukang Cat |  | org/hr | 0.0063 | 0 |  | 0
|  | Mandor |  | org/hr | 0.0025 | 0 |  | 0
0
PT T-38-2000-C | M2 | Cat dinding luar weathershiled KW.II | Eksterior |  |  | 0 | 0 | 0 | 0.1 | 0 | 0
|  | Plamir Tembok | ( 1 Lapis Plamir + 1 Lapis Cat Dasar + 2 Lapis + 2 Lapis Cat Penutup ) | kg | 0.1 | 0 | 0
|  | Cat Tembok kw2 |  | kg | 0.1 | 0 | 0
|  | Cat Tembok kw2 |  | kg | 0.26 | 0 | 0
|  | Pekerja |  | org/hr | 0.02 | 0 |  | 0
|  | Tukang Cat Biasa |  | org/hr | 0.063 | 0 |  | 0
|  | Kepala Tukang Listrik |  | org/hr | 0.0063 | 0 |  | 0
|  | Mandor |  | org/hr | 0.0025 | 0 |  | 0
0
0
PT T-38-2000-C | M2 | Cat plafond acrylic emulsion KW.I | Interior |  |  | 0 | 0 | 0 | 0.1 | 0 | 0
|  | Plamir Tembok | ( 1 Lapis Plamir + 1 Lapis Cat Dasar + 2 Lapis + 2 Lapis Cat Penutup ) | kg | 0.1 | 0 | 0
|  | Cat Tembok kw1 |  | kg | 0.1 | 0 | 0
|  | Cat Tembok kw1 |  | kg | 0.26 | 0 | 0
|  | Pekerja |  | org/hr | 0.02 | 0 |  | 0
|  | Tukang Cat Biasa |  | org/hr | 0.063 | 0 |  | 0
|  | Kepala Tukang Cat |  | org/hr | 0.0063 | 0 |  | 0
|  | Mandor |  | org/hr | 0.0025 | 0 |  | 0
0
PT T-38-2000-C | M2 | Cat plafond acrylic emulsion KW.II | Interior |  |  | 0 | 0 | 0 | 0.1 | 0 | 0
|  | Plamir Tembok | ( 1 Lapis Plamir + 1 Lapis Cat Dasar + 2 Lapis + 2 Lapis Cat Penutup ) | kg | 0.1 | 0 | 0
|  | Cat Tembok kw2 |  | kg | 0.1 | 0 | 0
|  | Cat Tembok kw2 |  | kg | 0.26 | 0 | 0
|  | Pekerja |  | org/hr | 0.02 | 0 |  | 0
|  | Tukang Cat Biasa |  | org/hr | 0.063 | 0 |  | 0
|  | Kepala Tukang Cat |  | org/hr | 0.0063 | 0 |  | 0
|  | Mandor |  | org/hr | 0.0025 | 0 |  | 0
0
0
PT T-38-2000-C | M2 | Cat kayu synthetic | ( 1 Lapis Plamir + 1 Lapis Cat Dasar + 2 Lapis Cat Penutup ) |  |  | 0 | 0 | 0 | 0.1 | 0 | 0
|  | Plamir Kayu |  | kg | 0.15 | 0 | 0
|  | Meni kayu |  | kg | 0.2 | 0 | 0
|  | Cat kayu/Besi | Cat dasar 1x | kg | 0.17 | 0 | 0
|  | Cat kayu/Besi | Cat akhir 2x | kg | 0.26 | 0 | 0
|  | Pekerja |  | org/hr | 0.07 | 0 |  | 0
|  | Tukang Cat Biasa |  | org/hr | 0.09 | 0 |  | 0
|  | Kepala Tukang Cat |  | org/hr | 0.06 | 0 |  | 0
|  | Mandor |  | org/hr | 0.025 | 0 |  | 0
0
PT T-38-2000-C | M2 | Cat besi synthetic | ( 1 Lapis Plamir + 1 Lapis Cat Dasar + 2 Lapis Cat Penutup ) |  |  | 0 | 0 | 0 | 0.1 | 0 | 0
|  | Plamir Kayu |  | kg | 0.15 | 0 | 0
|  | Meni kayu |  | kg | 0.2 | 0 | 0 |  |  |  |  | edit
|  | Cat kayu/Besi | Cat dasar 1x | kg | 0.17 | 0 | 0 |  |  |  |  | edit
|  | Cat kayu/Besi | Cat akhir 2x | kg | 0.26 | 0 | 0 |  |  |  |  | edit
|  | Pekerja |  | org/hr | 0.07 | 0 |  | 0 |  |  |  | edit
|  | Tukang Cat Biasa |  | org/hr | 0.09 | 0 |  | 0 |  |  |  | edit
|  | Kepala Tukang Cat |  | org/hr | 0.06 | 0 |  | 0 |  |  |  | edit
|  | Mandor |  | org/hr | 0.025 | 0 |  | 0
0
0
|  | PEKERJAAN KUSEN |  |  |  | 0
SNI 7393:2008-6.11 | M | Kusen Pintu dan Jendela Alumunium CA |  |  | 133.3333 |  | 0 | 0 | 0.1 | 0 | 0
|  | Kusen Almunium |  | m | 1.1 | 0 | 0
|  | Paku Skrup |  | bh | 2 | 0 | 0
|  | Pekerja |  | org/hr | 0.043 | 0 |  | 0
|  | Tukang Kayu Halus |  | org/hr | 0.043 | 0 |  | 0
|  | Kepala Tukang Kayu |  | org/hr | 0.0043 | 0 |  | 0
|  | Mandor |  | org/hr | 0.0021 | 0 |  | 0
0
SNI 7393:2008-6.11 | M | Kusen Pintu dan Jendela Alumunium PC |  |  | 133.3333 |  | 0 | 0 | 0.1 | 0 | 0
|  | Kusen Almunium |  | m | 1.1 | 0 | 0
|  | Paku Skrup |  | bh | 2 | 0 | 0
|  | Pekerja |  | org/hr | 0.043 | 0 |  | 0
|  | Tukang Kayu Halus |  | org/hr | 0.043 | 0 |  | 0
|  | Kepala Tukang Kayu |  | org/hr | 0.0043 | 0 |  | 0
|  | Mandor |  | org/hr | 0.0021 | 0 |  | 0
0
| unt | Kusen & Pintu PVC toilet |  |  | 133.3333 |  | 0 | 0 | 0.1 | 0 | 0
|  | Kusen & Pintu PVC toilet |  | m | 1 | 0 | 0
|  | Paku Skrup |  | bh | 6 | 0 | 0
|  | Pekerja |  | org/hr | 0.045 | 0 |  | 0
|  | Tukang Kayu Halus |  | org/hr | 0.135 | 0 |  | 0
|  | Kepala Tukang Kayu |  | org/hr | 0.0135 | 0 |  | 0
|  | Mandor |  | org/hr | 0.00225 | 0 |  | 0
0
SNI 7393:2008-6.11 | M | RangkaPintu Alumunium CA |  |  | 133.3333 | 0 | 0 | 0 | 0.1 | 0 | 0
|  | Rangka Pintu Almunium |  | m | 1.1 | 0 | 0
|  | Paku Skrup |  | bh | 2 | 0 | 0
|  | Pekerja |  | org/hr | 0.043 | 0 |  | 0
|  | Tukang Kayu Halus |  | org/hr | 0.043 | 0 |  | 0
|  | Kepala Tukang Kayu |  | org/hr | 0.0043 | 0 |  | 0
|  | Mandor |  | org/hr | 0.0021 | 0 |  | 0
0
SNI 7393:2008-6.11 | M | Rangka Pintu Alumunium PC |  |  | 133.3333 | 0 | 0 | 0 | 0.1 | 0 | 0
|  | Rangka Pintu Almunium |  | m | 1.1 | 0 | 0 |  |  |  |  | edit
|  | Paku Skrup |  | bh | 2 | 0 | 0 |  |  |  |  | edit
|  | Pekerja |  | org/hr | 0.043 | 0 |  | 0 |  |  |  | edit
|  | Tukang Batu Halus |  | org/hr | 0.043 | 0 |  | 0 |  |  |  | edit
|  | Kepala Tukang Kayu |  | org/hr | 0.0043 | 0 |  | 0 |  |  |  | edit
|  | Mandor |  | org/hr | 0.0021 | 0 |  | 0 |  |  |  | edit
0
0
| M | Rangka Jendela Alumunium |  |  | 133.3333 | 0 | 0 | 0 | 0.1 | 0 | 0
|  | Rangka Jendela Almunium |  | m | 1.05 | 0 | 0 |  |  |  |  | edit
|  | Paku Skrup |  | bh | 1 | 0 | 0 |  |  |  |  | edit
|  | Pekerja |  | org/hr | 0.045 | 0 |  | 0 |  |  |  | edit
|  | Tukang Kayu Halus |  | org/hr | 0.135 | 0 |  | 0 |  |  |  | edit
|  | Kepala Tukang Kayu |  | org/hr | 0.0135 | 0 |  | 0 |  |  |  | edit
|  | Mandor |  | org/hr | 0.00225 | 0 |  | 0 |  |  |  | edit
0
| M | Rangka Jendela Alumunium |  |  | 133.3333 | 0 | 0 | 0 | 0.1 | 0 | 0
|  | Rangka Pintu Almunium |  | m | 1.05 | 0 | 0
|  | Paku Skrup |  | bh | 1 | 0 | 0
|  | Pekerja |  | org/hr | 0.045 | 0 |  | 0
|  | Tukang Kayu Halus |  | org/hr | 0.135 | 0 |  | 0
|  | Kepala Tukang Kayu |  | org/hr | 0.0135 | 0 |  | 0
|  | Mandor |  | org/hr | 0.00225 | 0 |  | 0
0
0
SNI 3434:2008-6.1 | M3 | Kusen Pintu dan Jendela Kayu KW.I |  |  |  | 0 | 0 | 0 | 0.1 | 0 | 0
|  | Kayu Klas I | Balok | m3 | 1.1 | 0 | 0 |  |  |  |  | edit
|  | Paku 5 s/d 10 cm |  | kg | 1.25 | 0 | 0 |  |  |  |  | edit
|  | Lem Kayu |  | kg | 1 | 0 | 0 |  |  |  |  | edit
|  | Pekerja |  | org/hr | 7 | 0 |  | 0 |  |  |  | edit
|  | Tukang Kayu Halus |  | org/hr | 21 | 0 |  | 0 |  |  |  | edit
|  | Kepala Tukang Kayu |  | org/hr | 2.1 | 0 |  | 0 |  |  |  | edit
|  | Mandor |  | org/hr | 0.35 | 0 |  | 0 |  |  |  | edit
0
SNI 3434:2008-6.2 | M3 | Kusen Pintu dan Jendela Kayu KW.II |  |  |  | 0 | 0 | 0 | 0.1 | 0 | 0
|  | Kayu Klas II | balok | m3 | 1.2 | 0 | 0 |  |  |  |  | edit
|  | Paku 5 s/d 10 cm |  | kg | 1.25 | 0 | 0 |  |  |  |  | edit
|  | Lem Kayu |  | kg | 1 | 0 | 0 |  |  |  |  | edit
|  | Pekerja |  | org/hr | 6 | 0 |  | 0 |  |  |  | edit
|  | Tukang Kayu Halus |  | org/hr | 18 | 0 |  | 0 |  |  |  | edit
|  | Kepala Tukang Kayu |  | org/hr | 1.8 | 0 |  | 0 |  |  |  | edit
|  | Mandor |  | org/hr | 0.3 | 0 |  | 0 |  |  |  | edit
0
SNI 3434:2008-6.2 | M3 | Kusen Pintu dan Jendela Kayu KW.III |  |  |  | 0 | 0 | 0 | 0.1 | 0 | 0
|  | Kayu Klas III | balok | m3 | 1.2 | 0 | 0 |  |  |  |  | edit
|  | Paku 5 s/d 10 cm |  | kg | 1.25 | 0 | 0 |  |  |  |  | edit
|  | Lem Kayu |  | kg | 1 | 0 | 0 |  |  |  |  | edit
|  | Pekerja |  | org/hr | 6 | 0 |  | 0 |  |  |  | edit
|  | Tukang Kayu Halus |  | org/hr | 18 | 0 |  | 0 |  |  |  | edit
|  | Kepala Tukang Kayu |  | org/hr | 1.8 | 0 |  | 0 |  |  |  | edit
|  | Mandor |  | org/hr | 0.3 | 0 |  | 0 |  |  |  | edit
0
SNI 3434:2008-6.6 | M2 | Daun Pintu dan Jendela Kayu KW.I | Pintu & jendela kaca |  |  | 0 | 0 | 0 | 0.1 | 0 | 0
|  | Kayu Klas I | Papan | m3 | 0.024 | 0 | 0 |  |  |  |  | edit
|  | Lem Kayu |  | kg | 0.3 | 0 | 0 |  |  |  |  | edit
|  | Pekerja |  | org/hr | 0.8 | 0 |  | 0 |  |  |  | edit
|  | Tukang Kayu Halus |  | org/hr | 2.4 | 0 |  | 0 |  |  |  | edit
|  | Kepala Tukang Kayu |  | org/hr | 0.24 | 0 |  | 0 |  |  |  | edit
|  | Mandor |  | org/hr | 0.04 | 0 |  | 0 |  |  |  | edit
0
SNI 3434:2008-6.6 | M2 | Daun Pintu dan Jendela Kayu KW.II | Pintu & jendela kaca |  |  | 0 | 0 | 0 | 0.1 | 0 | 0
|  | Kayu Klas II | Papan | m3 | 0.024 | 0 | 0 |  |  |  |  | edit
|  | Lem Kayu |  | kg | 0.3 | 0 | 0 |  |  |  |  | edit
|  | Pekerja |  | org/hr | 0.8 | 0 |  | 0 |  |  |  | edit
|  | Tukang Kayu Halus |  | org/hr | 2.4 | 0 |  | 0 |  |  |  | edit
|  | Kepala Tukang Kayu |  | org/hr | 0.24 | 0 |  | 0 |  |  |  | edit
|  | Mandor |  | org/hr | 0.04 | 0 |  | 0 |  |  |  | edit
0
SNI 3434:2008-6.4 | M2 | Daun Pintu dan Jendela Kayu KW.III | Pintu & jendela kaca |  |  | 0 | 0 | 0 | 0.1 | 0 | 0
|  | Kayu Klas III | Papan | m3 | 0.04 | 0 | 0 |  |  |  |  | edit
|  | Paku 5 s/d 10 cm |  | kg | 0.5 | 0 | 0 |  |  |  |  | edit
|  | Pekerja |  | org/hr | 0.35 | 0 |  | 0 |  |  |  | edit
|  | Tukang Kayu Halus |  | org/hr | 1.05 | 0 |  | 0 |  |  |  | edit
|  | Kepala Tukang Kayu |  | org/hr | 0.0105 | 0 |  | 0 |  |  |  | edit
|  | Mandor |  | org/hr | 0.018 | 0 |  | 0 |  |  |  | edit
0
SNI 3434:2008-6.5 | M2 | Daun Pintu Panel KW.I |  |  |  | 0 | 0 | 0 | 0.1 | 0 | 0
|  | Kayu Klas I | papan | m3 | 0.04 | 0 | 0 |  |  |  |  | edit
|  | Lem Kayu |  | kg | 0.5 | 0 | 0 |  |  |  |  | edit
|  | Pekerja |  | org/hr | 1 | 0 |  | 0 |  |  |  | edit
|  | Tukang Kayu Halus |  | org/hr | 3 | 0 |  | 0 |  |  |  | edit
|  | Kepala Tukang Kayu |  | org/hr | 0.3 | 0 |  | 0 |  |  |  | edit
|  | Mandor |  | org/hr | 0.05 | 0 |  | 0 |  |  |  | edit
0
SNI 3434:2008-6.5 | M2 | Daun Pintu Panel KW.II |  |  |  | 0 | 0 | 0 | 0.1 | 0 | 0
|  | Kayu Klas II | papan | m3 | 0.04 | 0 | 0
|  | Lem Kayu |  | kg | 0.5 | 0 | 0
|  | Pekerja |  | org/hr | 1 | 0 |  | 0
|  | Tukang Kayu Halus |  | org/hr | 3 | 0 |  | 0
|  | Kepala Tukang Kayu |  | org/hr | 0.3 | 0 |  | 0
|  | Mandor |  | org/hr | 0.05 | 0 |  | 0
0
SNI DT 91-0011-2007 | M2 | Daun Pintu Panel KW.III |  |  |  | 0 | 0 | 0 | 0.1 | 0 | 0
|  | Kayu Klas III | papan | m3 | 0.04 | 0 | 0
|  | Lem Kayu |  | kg | 0.5 | 0 | 0
|  | Pekerja |  | org/hr | 1 | 0 |  | 0
|  | Tukang Kayu Halus |  | org/hr | 3 | 0 |  | 0
|  | Kepala Tukang Kayu |  | org/hr | 0.3 | 0 |  | 0
|  | Mandor |  | org/hr | 0.05 | 0 |  | 0
0
SNI 3434:2008-6.8 | M2 | Daun Pintu double teakwood; rangka kayu KW.II tertutup |  |  |  | 0 | 0 | 0 | 0.1 | 0 | 0
|  | Kayu Klas II | papan | m3 | 0.025 | 0 | 0 |  |  |  |  | edit
|  | Lem Kayu |  | kg | 0.5 | 0 | 0 |  |  |  |  | edit
|  | Paku 1 s/d 3 cm |  | kg | 0.03 | 0 | 0 |  |  |  |  | edit
|  | Triplek t. 3 mm | uk. 90x220 | lbr | 1 | 0 | 0 |  |  |  |  | edit
|  | Pekerja |  | org/hr | 0.7 | 0 |  | 0 |  |  |  | edit
|  | Tukang Kayu Halus |  | org/hr | 2.1 | 0 |  | 0 |  |  |  | edit
|  | Kepala Tukang Kayu |  | org/hr | 0.21 | 0 |  | 0 |  |  |  | edit
|  | Mandor |  | org/hr | 0.35 | 0 |  | 0 |  |  |  | edit
0
SNI DT 91-0011-2007 | M2 | Daun Pintu double triplex; rangka kayu KW.III tertutup |  |  |  | 0 | 0 | 0 | 0.1 | 0 | 0
|  | Kayu Klas III | papan | m3 | 0.025 | 0 | 0 |  |  |  |  | edit
|  | Lem Kayu |  | kg | 0.5 | 0 | 0 |  |  |  |  | edit
|  | Paku 1 s/d 3 cm |  | kg | 0.03 | 0 | 0 |  |  |  |  | edit
|  | Triplex t. 4 mm | uk. 90x220 | lbr | 2 | 0 | 0 |  |  |  |  | edit
|  | Pekerja |  | org/hr | 0.8 | 0 |  | 0 |  |  |  | edit
|  | Tukang Kayu Halus |  | org/hr | 2.4 | 0 |  | 0 |  |  |  | edit
|  | Kepala Tukang Kayu |  | org/hr | 0.24 | 0 |  | 0 |  |  |  | edit
|  | Mandor |  | org/hr | 0.04 | 0 |  | 0 |  |  |  | edit
0
SNI 7393:2008-6.4 | M2 | Pintu besi plat baja t. 2 mm rangkap; rangka besi siku |  |  |  | 0 | 0 | 0 | 0.1 | 0 | 0
|  | Besi Plat rata2 | besi siku 30.30.3 mm | kg | 15 | 0 | 0 |  |  |  |  | edit
|  | Besi Plat rata2 | besi plat | kg | 32.8 | 0 | 0 |  |  |  |  | edit
|  | Kawat beton |  | kg | 0.05 | 0 | 0 |  |  |  |  | edit
|  | Pekerja |  | org/hr | 1.05 | 0 |  | 0 |  |  |  | edit
|  | Tukang Besi Konstruksi |  | org/hr | 1.05 | 0 |  | 0 |  |  |  | edit
|  | Kepala Tukang Besi |  | org/hr | 0.105 | 0 |  | 0 |  |  |  | edit
|  | Mandor |  | org/hr | 0.052 | 0 |  | 0 |  |  |  | edit
| M2 | Pagar Besi |  |  |  |  | 0 | 0 | 0.1 | 0 | 0
|  | Besi Plat rata2 |  | kg | 25 | 0 | 0 |  |  |  |  | edit
|  | Kawat beton |  | kg | 0.05 | 0 | 0 |  |  |  |  | edit
|  | Pekerja |  | org/hr | 1.05 | 0 |  | 0 |  |  |  | edit
|  | Tukang Besi Konstruksi |  | org/hr | 1.05 | 0 |  | 0 |  |  |  | edit
|  | Kepala Tukang Besi |  | org/hr | 0.105 | 0 |  | 0 |  |  |  | edit
|  | Mandor |  | org/hr | 0.052 | 0 |  | 0 |  |  |  | edit
0
| M2 | Pagar Besi Tempa |  |  |  |  | 0 | 0 | 0.1 | 0 | 0
|  | Besi Tempa |  | m2 | 1.2 | 0 | 0
|  | Kawat beton |  | kg | 0.05 | 0 | 0
|  | Pekerja |  | org/hr | 1.05 | 0 |  | 0
|  | Tukang Besi Konstruksi |  | org/hr | 1.05 | 0 |  | 0
|  | Kepala Tukang Besi |  | org/hr | 0.105 | 0 |  | 0
|  | Mandor |  | org/hr | 0.052 | 0 |  | 0
|  | PEKERJAAN KUNCI DAN PENGGANTUNG |  |  |  | 0
0
PT T-30-2000-C | BH | Pas. Kunci pintu ruangan |  |  |  | 0 | 0 | 0 | 0.1 | 0 | 0
|  | Handle pintu |  | bh | 1 | 0 | 0 |  |  |  |  | edit
|  | Pekerja |  | org/hr | 0 | 0 |  | 0 |  |  |  | edit
|  | Tukang Kayu Halus |  | org/hr | 0.5 | 0 |  | 0 |  |  |  | edit
|  | Kepala Tukang Kayu |  | org/hr | 0.05 | 0 |  | 0 |  |  |  | edit
|  | Mandor |  | org/hr | 0 | 0 |  | 0 |  |  |  | edit
0
PT T-30-2000-C | BH | Pas. Kunci tanam biasa |  |  |  | 0 | 0 | 0 | 0.1 | 0 | 0
|  | Handle pintu |  | bh | 1 | 0 | 0
|  | Pekerja |  | org/hr | 0 | 0 |  | 0
|  | Tukang Kayu Halus |  | org/hr | 0.5 | 0 |  | 0
|  | Kepala Tukang Kayu |  | org/hr | 0.05 | 0 |  | 0
|  | Mandor |  | org/hr | 0 | 0 |  | 0
0
PT T-30-2000-C | BH | Pas. Kunci tanam pintu Almunium |  |  |  | 0 | 0 | 0 | 0.1 | 0 | 0
|  | Handle pintu |  | bh | 1 | 0 | 0
|  | Pekerja |  | org/hr | 0 | 0 |  | 0
|  | Tukang Kayu Halus |  | org/hr | 0.5 | 0 |  | 0
|  | Kepala Tukang Kayu |  | org/hr | 0.05 | 0 |  | 0
|  | Mandor |  | org/hr | 0 | 0 |  | 0
0
PT T-30-2000-C | BH | Pas. Silinder pintu Almunium |  |  |  | 0 | 0 | 0 | 0.1 | 0 | 0
|  | Selinder |  | bh | 1 | 0 | 0 |  |  |  |  | edit
|  | Pekerja |  | org/hr | 0 | 0 |  | 0 |  |  |  | edit
|  | Tukang Kayu Halus |  | org/hr | 0.5 | 0 |  | 0 |  |  |  | edit
|  | Kepala Tukang Kayu |  | org/hr | 0.05 | 0 |  | 0 |  |  |  | edit
|  | Mandor |  | org/hr | 0 | 0 |  | 0 |  |  |  | edit
0
| BH | Pas. Kunci knob pintu kamar mandi |  |  |  | 0 | 0 | 0 | 0.1 | 0 | 0
|  | Handle pintu |  | bh | 1 | 0 | 0
|  | Pekerja |  | org/hr | 0 | 0 |  | 0
|  | Tukang Kayu Halus |  | org/hr | 0.6 | 0 |  | 0
|  | Kepala Tukang Kayu |  | org/hr | 0.06 | 0 |  | 0
|  | Mandor |  | org/hr | 0 | 0 |  | 0
0
| BH | Pas. Door Stoper |  |  |  | 0 | 0 | 0 | 0.1 | 0 | 0
|  | Door Stoper |  | bh | 1 | 0 | 0
|  | Pekerja |  | org/hr | 0 | 0 |  | 0
|  | Tukang Kayu Halus |  | org/hr | 0.6 | 0 |  | 0
|  | Kepala Tukang Kayu |  | org/hr | 0.06 | 0 |  | 0
|  | Mandor |  | org/hr | 0 | 0 |  | 0
0
| BH | Pas. Door Closer |  |  |  | 0 | 0 | 0 | 0.1 | 0 | 0
|  | Door closer |  | bh | 1 | 0 | 0 |  |  |  |  | edit
|  | Pekerja |  | org/hr | 0 | 0 |  | 0 |  |  |  | edit
|  | Tukang Kayu Halus |  | org/hr | 0.6 | 0 |  | 0 |  |  |  | edit
|  | Kepala Tukang Kayu |  | org/hr | 0.06 | 0 |  | 0 |  |  |  | edit
|  | Mandor |  | org/hr | 0 | 0 |  | 0 |  |  |  | edit
0
| M | Rel pintu gantung |  |  |  | 0 | 2750000 | 0 | 0.1 | 3025000 | 3025000
|  | Rel Pintu Lipat 4 Pintu Zinkalume Lokal |  | bh | 1 | 2750000 | 2750000
|  | Pekerja |  | org/hr | 0 | 0 |  | 0
|  | Tukang Kayu Halus |  | org/hr | 3 | 0 |  | 0
|  | Kepala Tukang Kayu |  | org/hr | 0.3 | 0 |  | 0
|  | Mandor |  | org/hr | 0 | 0 |  | 0
0
PT T-30-2000-C | BH | Pas. Grendel Pintu |  |  |  | 0 | 0 | 0 | 0.1 | 0 | 0
|  | Grendel |  | bh | 1 | 0 | 0
|  | Pekerja |  | org/hr | 0 | 0 |  | 0
|  | Tukang Kayu Halus |  | org/hr | 0.25 | 0 |  | 0
|  | Kepala Tukang Kayu |  | org/hr | 0.025 | 0 |  | 0
|  | Mandor |  | org/hr | 0 | 0 |  | 0
0
PT T-30-2000-C | BH | Pas. Grendel Jendela |  |  |  | 0 | 0 | 0 | 0.1 | 0 | 0
|  | Grendel |  | bh | 1 | 0 | 0 |  |  |  |  | edit
|  | Pekerja |  | org/hr | 0 | 0 |  | 0 |  |  |  | edit
|  | Tukang Kayu Halus |  | org/hr | 0.25 | 0 |  | 0 |  |  |  | edit
|  | Kepala Tukang Kayu |  | org/hr | 0.025 | 0 |  | 0 |  |  |  | edit
|  | Mandor |  | org/hr | 0 | 0 |  | 0 |  |  |  | edit
0
PT T-30-2000-C | BH | Pas. Slot tanam pintu doble |  |  |  | 0 | 0 | 0 | 0.1 | 0 | 0
|  | Slot Tanam |  | bh | 1 | 0 | 0
|  | Pekerja |  | org/hr | 0 | 0 |  | 0
|  | Tukang Kayu Halus |  | org/hr | 0.25 | 0 |  | 0
|  | Kepala Tukang Kayu |  | org/hr | 0.025 | 0 |  | 0
|  | Mandor |  | org/hr | 0 | 0 |  | 0
0
PT T-30-2000-C | BH | Pas. Rel pintu lipat 4 pintu |  |  |  | 0 | 0 | 0 | 0.1 | 0 | 0
|  | #REF! |  | bh | 1 | 0 | 0
|  | Pekerja |  | org/hr | 0 | 0 |  | 0
|  | Tukang Kayu Halus |  | org/hr | 0.125 | 0 |  | 0
|  | Kepala Tukang Kayu |  | org/hr | 0.013 | 0 |  | 0
|  | Mandor |  | org/hr | 0 | 0 |  | 0
0
PT T-30-2000-C | BH | Pas. Engsel pintu |  |  |  | 0 | 0 | 0 | 0.1 | 0 | 0
|  | Engsel |  | bh | 1 | 0 | 0
|  | Pekerja |  | org/hr | 0 | 0 |  | 0
|  | Tukang Kayu Halus |  | org/hr | 0.125 | 0 |  | 0
|  | Kepala Tukang Kayu |  | org/hr | 0.013 | 0 |  | 0
|  | Mandor |  | org/hr | 0 | 0 |  | 0
0
PT T-30-2000-C | BH | Pas. Engsel jendela |  |  |  | 0 | 0 | 0 | 0.1 | 0 | 0
|  | Engsel |  | bh | 1 | 0 | 0 |  |  |  |  | edit
|  | Pekerja |  | org/hr | 0 | 0 |  | 0 |  |  |  | edit
|  | Tukang Kayu Halus |  | org/hr | 0.1 | 0 |  | 0 |  |  |  | edit
|  | Kepala Tukang Kayu |  | org/hr | 0.01 | 0 |  | 0 |  |  |  | edit
|  | Mandor |  | org/hr | 0 | 0 |  | 0 |  |  |  | edit
0
PT T-30-2000-C | BH | Pas. Kait angin jendela |  |  |  | 0 | 0 | 0 | 0.1 | 0 | 0
|  | Kait Angin |  | bh | 1 | 0 | 0
|  | Pekerja |  | org/hr | 0 | 0 |  | 0
|  | Tukang Kayu Halus |  | org/hr | 0.1 | 0 |  | 0
|  | Kepala Tukang Kayu |  | org/hr | 0.01 | 0 |  | 0
|  | Mandor |  | org/hr | 0 | 0 |  | 0
0
PT T-30-2000-C | BH | Pas. Kaca polos 3 mm |  |  |  | 0 | 0 | 0 | 0.1 | 0 | 0
|  | Kaca Polos 3 mm |  | m2 | 1.05 | 0 | 0
|  | Pekerja |  | org/hr | 0.16 | 0 |  | 0
|  | Tukang Kayu Halus |  | org/hr | 0.16 | 0 |  | 0
|  | Kepala Tukang Kayu |  | org/hr | 0.016 | 0 |  | 0
|  | Mandor |  | org/hr | 0.008 | 0 |  | 0
0
PT T-30-2000-C | BH | Pas. Kaca polos 5 mm |  |  |  |  | 0 | 0 | 0.1 | 0 | 0
|  | Kaca Polos 5 mm |  | m2 | 1.05 | 0 | 0 |  |  |  |  | edit
|  | Pekerja |  | org/hr | 0.16 | 0 |  | 0 |  |  |  | edit
|  | Tukang Kayu Halus |  | org/hr | 0.16 | 0 |  | 0 |  |  |  | edit
|  | Kepala Tukang Kayu |  | org/hr | 0.016 | 0 |  | 0 |  |  |  | edit
|  | Mandor |  | org/hr | 0.008 | 0 |  | 0 |  |  |  | edit
0
PT T-30-2000-C | BH | Pas. Kaca 8 mm |  |  |  |  | 0 | 0 | 0.1 | 0 | 0
|  | Kaca Polos 8 mm |  | m2 | 1.05 | 0 | 0
|  | Pekerja |  | org/hr | 0.16 | 0 |  | 0
|  | Tukang Kayu Halus |  | org/hr | 0.16 | 0 |  | 0
|  | Kepala Tukang Kayu |  | org/hr | 0.016 | 0 |  | 0
|  | Mandor |  | org/hr | 0.008 | 0 |  | 0
PEKERJAAN SANITER
RSNI T-15-2002 | BH | Pas. Washtafel keramik |  |  |  | 0 | 0 | 0 | 0.1 | 0 | 0
|  | Wastafel |  | bh | 1 | 0 | 0 |  |  |  |  | edit
|  | Seal tape |  | bh | 1 | 0 | 0 |  |  |  |  | edit
|  | Pekerja |  | org/hr | 1.2 | 0 |  | 0 |  |  |  | edit
|  | Tukang Batu Halus |  | org/hr | 1.45 | 0 |  | 0 |  |  |  | edit
|  | Kepala Tukang Batu |  | org/hr | 0.15 | 0 |  | 0 |  |  |  | edit
|  | Mandor |  | org/hr | 0.1 | 0 |  | 0 |  |  |  | edit
RSNI T-15-2002 | BH | Pas. Kloset Duduk Keramik |  |  |  |  | 0 | 0 | 0.1 | 0 | 0
|  | Kloset duduk |  | bh | 1 | 0 | 0
|  | Pekerja |  | org/hr | 3.3 | 0 |  | 0
|  | Tukang Batu Halus |  | org/hr | 1.1 | 0 |  | 0
|  | Kepala Tukang Batu |  | org/hr | 0.11 | 0 |  | 0
|  | Mandor |  | org/hr | 0.016 | 0 |  | 0
0
RSNI T-15-2002 | BH | Pas. Urinoir Keramik |  |  |  |  | 0 | 0 | 0.1 | 0 | 0
|  | Urinoir |  | bh | 1 | 0 | 0
|  | Pekerja |  | org/hr | 3.3 | 0 |  | 0
|  | Tukang Batu Halus |  | org/hr | 1.1 | 0 |  | 0
|  | Kepala Tukang Batu |  | org/hr | 0.11 | 0 |  | 0
|  | Mandor |  | org/hr | 0.016 | 0 |  | 0
0
RSNI T-15-2002 | BH | Pas. Kloset Jongkok Keramik |  |  |  | 0 | 0 | 0 | 0.1 | 0 | 0
|  | Kloset Jongkok |  | bh | 1 | 0 | 0 |  |  |  |  | edit
|  | Semen (50 Kg) |  | zak | 0.12 | 0 | 0 |  |  |  |  | edit
|  | Pekerja |  | org/hr | 0 | 0 |  | 0 |  |  |  | edit
|  | Tukang Batu Halus |  | org/hr | 1.1 | 0 |  | 0 |  |  |  | edit
|  | Kepala Tukang Batu |  | org/hr | 0.11 | 0 |  | 0 |  |  |  | edit
|  | Mandor |  | org/hr | 0.016 | 0 |  | 0 |  |  |  | edit
|  | Perlengkapan |  |  |  | 0
0
RSNI T-15-2002 | BH | Pas. Bak Air Fiberglass |  |  |  | 0 | 0 | 0 | 0.1 | 0 | 0
|  | Bak air fibreglass |  | bh | 1 | 0 | 0
|  | Pekerja |  | org/hr | 1.8 | 0 |  | 0
|  | Tukang Batu Halus |  | org/hr | 2.7 | 0 |  | 0
|  | Kepala Tukang Batu |  | org/hr | 0.54 | 0 |  | 0
|  | Mandor |  | org/hr | 0.11 | 0 |  | 0
|  | Perlengkapan |  | harga | 0.18 | 0
0
RSNI T-15-2002 | BH | Pas. Shower spray |  |  |  | 0 | 0 | 0 | 0.1 | 0 | 0
|  | Shower Spray |  | bh | 1 | 0 | 0
|  | Seal tape |  | bh | 0.025 | 0 | 0
|  | Pekerja |  | org/hr | 0 | 0 |  | 0
|  | Tukang Batu Halus |  | org/hr | 0.1 | 0 |  | 0
|  | Kepala Tukang Batu |  | org/hr | 0.01 | 0 |  | 0
|  | Mandor |  | org/hr | 0 | 0 |  | 0
0
RSNI T-15-2002 | BH | Pas. Shower set |  |  |  | 0 | 0 | 0 | 0.1 | 0 | 0
|  | Shower Set |  | bh | 1 | 0 | 0 |  |  |  |  | edit
|  | Seal tape |  | bh | 0.025 | 0 | 0 |  |  |  |  | edit
|  | Pekerja |  | org/hr | 0 | 0 |  | 0 |  |  |  | edit
|  | Tukang Batu Halus |  | org/hr | 1.1 | 0 |  | 0 |  |  |  | edit
|  | Kepala Tukang Batu |  | org/hr | 0.11 | 0 |  | 0 |  |  |  | edit
|  | Mandor |  | org/hr | 0.016 | 0 |  | 0 |  |  |  | edit
0
RSNI T-15-2002 | BH | Pas. Tempat sabun keramik |  |  |  | 0 | 0 | 0 | 0.1 | 0 | 0
|  | Tempat Sabun |  | bh | 1 | 0 | 0
|  | Semen (50 Kg) |  | zak | 0.12 | 0 | 0
|  | Pekerja |  | org/hr | 0 | 0 |  | 0
|  | Tukang Batu Halus |  | org/hr | 0.25 | 0 |  | 0
|  | Kepala Tukang Batu |  | org/hr | 0.01 | 0 |  | 0
|  | Mandor |  | org/hr | 0 | 0 |  | 0
0
RSNI T-15-2002 | BH | Pas. Kitchenzink stainlees stell 1 lubang |  |  |  | 0 | 0 | 0 | 0.1 | 0 | 0
|  | Kitchenzink |  | bh | 1 | 0 | 0 |  |  |  |  | edit
|  | Fitting, Stop valve & support |  | set | 0.3 | 0 | 0 |  |  |  |  | edit
|  | Pekerja |  | org/hr | 1 | 0 |  | 0 |  |  |  | edit
|  | Tukang Batu Halus |  | org/hr | 1 | 0 |  | 0 |  |  |  | edit
|  | Kepala Tukang Batu |  | org/hr | 0.1 | 0 |  | 0 |  |  |  | edit
|  | Mandor |  | org/hr | 0.1 | 0 |  | 0 |  |  |  | edit
0
RSNI T-15-2002 | BH | Pas. Kran zink |  |  |  | 0 | 0 | 0 | 0.1 | 0 | 0
|  | Kran zink |  | bh | 1 | 0 | 0
|  | Seal tape |  | bh | 0.025 | 0 | 0
|  | Pekerja |  | org/hr | 0 | 0 |  | 0
|  | Tukang Batu Halus |  | org/hr | 0.1 | 0 |  | 0
|  | Kepala Tukang Batu |  | org/hr | 0.01 | 0 |  | 0
|  | Mandor |  | org/hr | 0 | 0 |  | 0
0
RSNI T-15-2002 | BH | Pas. Kran dinding |  |  |  | 0 | 0 | 0 | 0.1 | 0 | 0
|  | Kran dinding |  | bh | 1 | 0 | 0
|  | Seal tape |  | bh | 0.025 | 0 | 0
|  | Pekerja |  | org/hr | 0 | 0 |  | 0
|  | Tukang Batu Halus |  | org/hr | 0.1 | 0 |  | 0
|  | Kepala Tukang Batu |  | org/hr | 0.01 | 0 |  | 0
|  | Mandor |  | org/hr | 0 | 0 |  | 0
0
RSNI T-15-2002 | BH | Pas. Floor Drain |  |  |  | 0 | 0 | 0 | 0.1 | 0 | 0
|  | Floordrain |  | bh | 1 | 0 | 0 |  |  |  |  | edit
|  | Semen (50 Kg) |  | zak | 0.12 | 0 | 0 |  |  |  |  | edit
|  | Pekerja |  | org/hr | 0 | 0 |  | 0 |  |  |  | edit
|  | Tukang Batu Halus |  | org/hr | 1.1 | 0 |  | 0 |  |  |  | edit
|  | Kepala Tukang Batu |  | org/hr | 0.11 | 0 |  | 0 |  |  |  | edit
|  | Mandor |  | org/hr | 0.016 | 0 |  | 0 |  |  |  | edit
0
RSNI T-15-2002 | BH | Pas. Roof Drain |  |  |  | 0 | 0 | 0 | 0.1 | 0 | 0
|  | Roof Drain Metal |  | bh | 1 | 0 | 0
|  | Semen (50 Kg) |  | zak | 0.12 | 0 | 0
|  | Pekerja |  | org/hr | 0 | 0 |  | 0
|  | Tukang Batu Halus |  | org/hr | 1.1 | 0 |  | 0
|  | Kepala Tukang Batu |  | org/hr | 0.11 | 0 |  | 0
|  | Mandor |  | org/hr | 0.016 | 0 |  | 0
0
| unt | Pas. Meja Pantry uk. 600x 1500 mm |  |  |  |  | 0 | 0 | 0.1 | 0 | 0
|  | Beton K - 200 |  | m3 | 0.09 | 0 | 0
|  | Tulangan besi beton U-24 |  | kg | 9 | 0 | 0
|  | Bekisting beton plat lantai |  | m2 | 0.99 | 0 | 0
|  | Pas. Dinding Keramik 300x300 |  | m2 | 0.99 | 0 | 0
PEKERJAAN PIPA
RSNI T-15-2002 | M1 | Pipa PVC dia. 4" |  |  |  |  | 0 | 0 | 0.1 | 0 | 0
|  | Pipa PVC dia 4" |  | m | 1.2 | 0 | 0
|  | Perlengkapan |  | m | 0.35 | 0 | 0
|  | Pekerja |  | org/hr | 0.081 | 0 |  | 0
|  | Tukang Batu Halus |  | org/hr | 0.135 | 0 |  | 0
|  | Kepala Tukang Batu |  | org/hr | 0.0135 | 0 |  | 0
|  | Mandor |  | org/hr | 0.0041 | 0 |  | 0
RSNI T-15-2002 | M1 | Pipa PVC dia. 3" |  |  |  |  | 0 | 0 | 0.1 | 0 | 0
|  | Pipa PVC dia 3" |  | m | 1.2 | 0 | 0
|  | Perlengkapan |  | m | 0.35 | 0 | 0
|  | Pekerja |  | org/hr | 0.081 | 0 |  | 0
|  | Tukang Batu Halus |  | org/hr | 0.135 | 0 |  | 0
|  | Kepala Tukang Batu |  | org/hr | 0.0135 | 0 |  | 0
|  | Mandor |  | org/hr | 0.004 | 0 |  | 0
RSNI T-15-2002 | M1 | Pipa PVC dia. 2" |  |  |  |  | 0 | 0 | 0.1 | 0 | 0
|  | Pipa PVC dia 2" |  | m | 1.2 | 0 | 0
|  | Perlengkapan |  | m | 0.35 | 0 | 0
|  | Pekerja |  | org/hr | 0.054 | 0 |  | 0
|  | Tukang Batu Halus |  | org/hr | 0.09 | 0 |  | 0
|  | Kepala Tukang Batu |  | org/hr | 0.009 | 0 |  | 0
|  | Mandor |  | org/hr | 0.0027 | 0 |  | 0
RSNI T-15-2002 | M1 | Pipa PVC dia. 1" |  |  |  |  | 0 | 0 | 0.1 | 0 | 0
|  | Pipa PVC dia 1" |  | m | 1.2 | 0 | 0
|  | Perlengkapan |  | m | 0.35 | 0 | 0
|  | Pekerja |  | org/hr | 0.036 | 0 |  | 0
|  | Tukang Batu Halus |  | org/hr | 0.06 | 0 |  | 0
|  | Kepala Tukang Batu |  | org/hr | 0.006 | 0 |  | 0
|  | Mandor |  | org/hr | 0.0018 | 0 |  | 0
RSNI T-15-2002 | M1 | Pipa PVC dia. 3/4" |  |  |  |  | 0 | 0 | 0.1 | 0 | 0
|  | Pipa PVC dia 3/4" |  | m | 1.2 | 0 | 0
|  | Perlengkapan |  | m | 0.35 | 0 | 0
|  | Pekerja |  | org/hr | 0.036 | 0 |  | 0
|  | Tukang Batu Halus |  | org/hr | 0.06 | 0 |  | 0
|  | Kepala Tukang Batu |  | org/hr | 0.006 | 0 |  | 0
|  | Mandor |  | org/hr | 0.0018 | 0 |  | 0
RSNI T-15-2002 | M1 | Pipa PVC dia. 1/2" |  |  |  |  | 0 | 0 | 0.1 | 0 | 0
|  | Pipa PVC dia 1/2" |  | m | 1.2 | 0 | 0
|  | Perlengkapan |  | m | 0.35 | 0 | 0
|  | Pekerja |  | org/hr | 0.036 | 0 |  | 0
|  | Tukang Batu Halus |  | org/hr | 0.06 | 0 |  | 0
|  | Kepala Tukang Batu |  | org/hr | 0.006 | 0 |  | 0
|  | Mandor |  | org/hr | 0.0018 | 0 |  | 0
| M1 | Stop kran dia. 1" |  |  |  |  | 0 | 0 | 0.1 | 0 | 0
|  | Stop kran dia 1" |  | bh | 1 | 0 | 0
|  | Perlengkapan |  | bh | 0.35 | 0 | 0
|  | Pekerja |  | org/hr | 0.036 | 0 |  | 0
|  | Tukang Batu Halus |  | org/hr | 0.06 | 0 |  | 0
|  | Kepala Tukang Batu |  | org/hr | 0.006 | 0 |  | 0
|  | Mandor |  | org/hr | 0.0018 | 0 |  | 0
| M1 | Klep diameter 3/4" |  |  |  |  | 0 | 0 | 0.1 | 0 | 0
|  | Klep diameter 3/4" |  | m | 1.2 | 0 | 0
|  | Perlengkapan |  | m | 0.35 | 0 | 0
|  | Pekerja |  | org/hr | 0.036 | 0 |  | 0
|  | Tukang Batu Halus |  | org/hr | 0.06 | 0 |  | 0
|  | Kepala Tukang Batu |  | org/hr | 0.006 | 0 |  | 0
|  | Mandor |  | org/hr | 0.0018 | 0 |  | 0
RSNI T-15-2002 | M1 | Roofdrain |  |  |  |  | 0 | 0 | 0.1 | 0 | 0
|  | Roof Drain Metal |  | m | 1.2 | 0 | 0
|  | Semen (50 Kg) |  | zak | 0.12 | 0 | 0
|  | Pekerja |  | org/hr | 0 | 0 |  | 0
|  | Tukang Batu Halus |  | org/hr | 1.1 | 0 |  | 0
|  | Kepala Tukang Batu |  | org/hr | 0.11 | 0 |  | 0
|  | Mandor |  | org/hr | 0.016 | 0 |  | 0
| M1 | Mesin Jet Pump kap.250 watt |  |  |  |  | 0 | 0 | 0.1 | 0 | 0
|  | Mesin Jet Pump kap.250 watt |  | m | 1.2 | 0 | 0
|  | Pekerja |  | org/hr | 1 | 0 |  | 0
|  | Tukang Listrik |  | org/hr | 0.5 | 0 |  | 0
|  | Kepala Tukang Listrik |  | org/hr | 0.11 | 0 |  | 0
|  | Mandor |  | org/hr | 0.016 | 0 |  | 0
| M1 | Mesin pompa kap.150 watt |  |  |  |  | 0 | 0 | 0.1 | 0 | 0
|  | Mesin Pompa tekan kap. 150 watt |  | m | 1.2 | 0 | 0
|  | Pekerja |  | org/hr | 1 | 0 |  | 0
|  | Tukang Listrik |  | org/hr | 0.5 | 0 |  | 0
|  | Kepala Tukang Listrik |  | org/hr | 0.11 | 0 |  | 0
|  | Mandor |  | org/hr | 0.016 | 0 |  | 0
| M1 | Tangki air 1000 liter |  |  |  |  | 0 | 0 | 0.1 | 0 | 0
|  | Tangki air 1000 liter |  | bh | 1 | 0 | 0
|  | Pelampung otomatis |  | bh | 1 | 0 | 0
|  | Pekerja |  | org/hr | 1 | 0 |  | 0
|  | Tukang Listrik |  | org/hr | 0.5 | 0 |  | 0
|  | Kepala Tukang Listrik |  | org/hr | 0.11 | 0 |  | 0
|  | Mandor |  | org/hr | 0.016 | 0 |  | 0
| M1 | Tangki air 500 liter |  |  |  |  | 0 | 0 | 0.1 | 0 | 0
|  | Tangki air 500 liter |  | bh | 1 | 0 | 0 |  |  |  |  | edit
|  | Pelampung otomatis |  | bh | 1 | 0 | 0 |  |  |  |  | edit
|  | Pekerja |  | org/hr | 1 | 0 |  | 0 |  |  |  | edit
|  | Tukang Listrik |  | org/hr | 0.5 | 0 |  | 0 |  |  |  | edit
|  | Kepala Tukang Listrik |  | org/hr | 0.11 | 0 |  | 0 |  |  |  | edit
|  | Mandor |  | org/hr | 0.016 | 0 |  | 0 |  |  |  | edit
| M1 | Dudukan tangki air |  |  |  |  | 0 | 0 | 0.1 | 0 | 0
|  | Besi Plat rata2 | Besi siku 50.50.5 | kg | 70 | 0 | 0
|  | Pekerja |  | org/hr | 1 | 0 |  | 0
|  | Tukang Listrik |  | org/hr | 0.5 | 0 |  | 0
|  | Kepala Tukang Listrik |  | org/hr | 0.11 | 0 |  | 0
|  | Mandor |  | org/hr | 0.016 | 0 |  | 0
| UNIT | Septictank Buis beton + Rembesan |  |  |  |  | 0 | 0 | 0.1 | 0 | 0
|  | Galian tanah, dalam s/d 1 m | ukuran Ø1,2X 1,5 m + Rembesan | m3 | 2 | 0 | 0 |  |  |  |  | edit
|  | Pas. Urugan pasir |  | m3 | 0.2 | 0 | 0 |  |  |  |  | edit
|  | Pas. Lantai kerja beton tumbuk 1:3:5 |  | m2 | 1.766 | 0 | 0 |  |  |  |  | edit
|  | Beton K - 200 | Balok & Tutup manhole | m3 | 0.203 | 0 | 0
|  | Pipa PVC dia. 4" AW |  | m' | 5.4 | 0 | 0
|  | Pipa PVC dia. 1" AW |  | m' | 1.2 | 0 | 0
|  | Galian tanah, dalam s/d 1 m |  | m3 | 3.375 | 0 | 0
|  | Batu Kerikil | urugan | m3 | 1.05 | 0 | 0
|  | Pipa PVC dia. 4" AW | berlobang | m' | 9 | 0 | 0
|  | Urugan tanah kembali |  | m3 | 1.125 | 0 | 0
| UNIT | Septictank Pas. Bata kap. 3,00 m3 + Rembesan | uk. 2 X 1,5 X 1 m + Rembesan |  |  |  | 54888750 | 0 | 0.1 | 60377625 | 60377600
|  | Galian tanah, dalam s/d 1 m | 3 | m3 | 3 | 0 | 0 |  |  |  |  | edit
|  | Pas. Urugan pasir |  | m3 | 0.3 | 0 | 0 |  |  |  |  | edit
|  | Pas. Lantai kerja beton tumbuk 1:3:5 |  | m2 | 3 | 0 | 0 |  |  |  |  | edit
|  | Pas. Dinding batu bata; ad 1:2 |  | m2 | 10.5 | 5227500 | 54888750
|  | Pas. Plester acian; ad. 1:2 |  | m2 | 12 | 0 | 0 |  |  |  |  | edit
|  | Beton K - 200 | Balok & Tutup manhole | m3 | 0.36 | 0 | 0 |  |  |  |  | edit
|  | Pipa PVC dia. 4" AW |  | m' | 5.4 | 0 | 0 |  |  |  |  | edit
|  | Pipa PVC dia. 1" AW |  | m' | 1.2 | 0 | 0 |  |  |  |  | edit
|  | Galian tanah, dalam s/d 1 m |  | m3 | 3.375 | 0 | 0 |  |  |  |  | edit
|  | Batu Kerikil | urugan | m3 | 1.05 | 0 | 0 |  |  |  |  | edit
|  | Pipa PVC dia. 4" AW | perforated | m' | 9 | 0 | 0 |  |  |  |  | edit
|  | Urugan tanah kembali |  | m3 | 1.125 | 0 | 0 |  |  |  |  | edit
| UNIT | Septictank Pas. Bata + Rembesan kap. 6,00 m3 | uk. 2 X 1,5 X 2 m + Rembesan |  |  |  | 88867500 | 0 | 0.1 | 97754250 | 97754300
|  | Galian tanah, dalam s/d 1 m | 6 | m3 | 6 | 0 | 0
|  | Pas. Urugan pasir |  | m3 | 0.3 | 0 | 0
|  | Pas. Lantai kerja beton tumbuk 1:3:5 |  | m2 | 3 | 0 | 0
|  | Pas. Dinding batu bata; ad 1:2 |  | m2 | 17 | 5227500 | 88867500
|  | Pas. Plester acian; ad. 1:2 |  | m2 | 20 | 0 | 0
|  | Beton K - 200 | Balok & Tutup manhole | m3 | 0.36 | 0 | 0
|  | Pipa PVC dia. 4" AW |  | m' | 5.4 | 0 | 0
|  | Pipa PVC dia. 1" AW |  | m' | 1.2 | 0 | 0
|  | Galian tanah, dalam s/d 1 m |  | m3 | 3.375 | 0 | 0
|  | Batu Kerikil | urugan | m3 | 1.05 | 0 | 0
|  | Pipa PVC dia. 4" AW | berlobang | m' | 9 | 0 | 0
|  | Urugan tanah kembali |  | m3 | 1.125 | 0 | 0
PEKERJAAN ELEKTRIKAL
TTK | TTK | Pas. Box Panel |  |  |  |  | 0 | 0 | 0.1 | 0 | 0
|  | Box panel PVC isi 4 MCB | Legran | bh | 1 | 0 | 0 |  |  |  |  | edit
|  | MCB 6 A |  | bh | 2 | 0 | 0 |  |  |  |  | edit
|  | MCB 4 A |  | bh | 2 | 0 | 0 |  |  |  |  | edit
|  | Kabel NYM 3 x 2,5 mm2 |  | m | 6 | 0 | 0 |  |  |  |  | edit
|  | Pekerja |  | org/hr | 0.5 | 0 |  | 0 |  |  |  | edit
|  | Tukang Listrik |  | org/hr | 1 | 0 |  | 0 |  |  |  | edit
|  | Kepala Tukang Listrik |  | org/hr | 1 | 0 |  | 0 |  |  |  | edit
|  | Mandor |  | org/hr | 0 | 0 |  | 0 |  |  |  | edit
TTK | TTK | Pas. Instalasi stop kontak |  |  |  |  | 0 | 0 | 0.1 | 0 | 0
|  | Kabel NYM 3 x 2,5 mm2 |  | m | 6 | 0 | 0
|  | Isolasi |  | bh | 0.5 | 0 | 0
|  | Klem |  | bh | 3 | 0 | 0
|  | Pekerja |  | org/hr | 0.05 | 0 |  | 0
|  | Tukang Listrik |  | org/hr | 0.02 | 0 |  | 0
|  | Kepala Tukang Listrik |  | org/hr | 0.1 | 0 |  | 0
|  | Mandor |  | org/hr | 0.1 | 0 |  | 0
TTK | TTK | Pas. Instalasi lampu |  |  |  |  | 0 | 0 | 0.1 | 0 | 0
|  | Kabel NYM 2 x 2,5 mm2 |  | m | 6 | 0 | 0 |  |  |  |  | edit
|  | Isolasi |  | bh | 0.5 | 0 | 0 |  |  |  |  | edit
|  | Klem |  | bh | 3 | 0 | 0 |  |  |  |  | edit
|  | Pekerja |  | org/hr | 0.05 | 0 |  | 0 |  |  |  | edit
|  | Tukang Listrik |  | org/hr | 0.02 | 0 |  | 0 |  |  |  | edit
|  | Kepala Tukang Listrik |  | org/hr | 0.1 | 0 |  | 0 |  |  |  | edit
|  | Mandor |  | org/hr | 0.1 | 0 |  | 0 |  |  |  | edit
TTK | TTK | Pas. Instalasi antena TV |  |  |  |  | 0 | 0 | 0.1 | 0 | 0
|  | #REF! |  | m | 10 | 0 | 0
|  | Isolasi |  | bh | 0.5 | 0 | 0
|  | Klem |  | bh | 3 | 0 | 0
|  | Pekerja |  | org/hr | 0.05 | 0 |  | 0
|  | Tukang Listrik |  | org/hr | 0.02 | 0 |  | 0
|  | Kepala Tukang Listrik |  | org/hr | 0.1 | 0 |  | 0
|  | Mandor |  | org/hr | 0.1 | 0 |  | 0
TTK | TTK | Pas. Instalasi telephone |  |  |  |  | 0 | 0 | 0.1 | 0 | 0
|  | Kabel telephone 4 x 0.5 mm |  | m | 10 | 0 | 0 |  |  |  |  | edit
|  | Isolasi |  | bh | 0.5 | 0 | 0 |  |  |  |  | edit
|  | Klem |  | bh | 3 | 0 | 0 |  |  |  |  | edit
|  | Pekerja |  | org/hr | 0.05 | 0 |  | 0 |  |  |  | edit
|  | Tukang Listrik |  | org/hr | 0.02 | 0 |  | 0 |  |  |  | edit
|  | Kepala Tukang Listrik |  | org/hr | 0.1 | 0 |  | 0 |  |  |  | edit
|  | Mandor |  | org/hr | 0.1 | 0 |  | 0 |  |  |  | edit
BH | BH | Pas. Saklar engkel |  |  |  |  | 0 | 0 | 0.1 | 0 | 0
|  | Saklar tunggal |  | bh | 1 | 0 | 0
|  | Mangkok Listrik |  | bh | 1 | 0 | 0 |  |  |  |  | edit
|  | Isolasi |  | bh | 0.25 | 0 | 0 |  |  |  |  | edit
|  | Pekerja |  | org/hr | 0.1 | 0 |  | 0 |  |  |  | edit
|  | Tukang Listrik |  | org/hr | 0.1 | 0 |  | 0 |  |  |  | edit
|  | Kepala Tukang Listrik |  | org/hr | 0.05 | 0 |  | 0 |  |  |  | edit
|  | Mandor |  | org/hr | 0.025 | 0 |  | 0 |  |  |  | edit
BH | BH | Pas. Saklar doble |  |  |  |  | 0 | 0 | 0.1 | 0 | 0
|  | Saklar ganda |  | bh | 1 | 0 | 0 |  |  |  |  | edit
|  | Mangkok Listrik |  | bh | 1 | 0 | 0 |  |  |  |  | edit
|  | Isolasi |  | bh | 0.25 | 0 | 0 |  |  |  |  | edit
|  | Pekerja |  | org/hr | 0.1 | 0 |  | 0 |  |  |  | edit
|  | Tukang Listrik |  | org/hr | 0.1 | 0 |  | 0 |  |  |  | edit
|  | Kepala Tukang Listrik |  | org/hr | 0.05 | 0 |  | 0 |  |  |  | edit
|  | Mandor |  | org/hr | 0.025 | 0 |  | 0 |  |  |  | edit
BH | BH | Pas. Stop kontak |  |  |  |  | 0 | 0 | 0.1 | 0 | 0
|  | Stop kontak |  | bh | 1 | 0 | 0
|  | Mangkok Listrik |  | bh | 1 | 0 | 0
|  | Isolasi |  | bh | 0.25 | 0 | 0
|  | Pekerja |  | org/hr | 0.1 | 0 |  | 0
|  | Tukang Listrik |  | org/hr | 0.1 | 0 |  | 0
|  | Kepala Tukang Listrik |  | org/hr | 0.05 | 0 |  | 0
|  | Mandor |  | org/hr | 0.025 | 0 |  | 0
BH | BH | Pas. Outlet TV |  |  |  |  | 0 | 0 | 0.1 | 0 | 0
|  | Outlet TV |  | bh | 1 | 0 | 0
|  | Mangkok Listrik |  | bh | 1 | 0 | 0
|  | Isolasi |  | bh | 0.25 | 0 | 0
|  | Pekerja |  | org/hr | 0.1 | 0 |  | 0
|  | Tukang Listrik |  | org/hr | 0.1 | 0 |  | 0
|  | Kepala Tukang Listrik |  | org/hr | 0.05 | 0 |  | 0
|  | Mandor |  | org/hr | 0.025 | 0 |  | 0
BH | BH | Pas. Outlet telephone |  |  |  |  | 0 | 0 | 0.1 | 0 | 0
|  | Outlet Telephone |  | bh | 1 | 0 | 0 |  |  |  |  | edit
|  | Mangkok Listrik |  | bh | 1 | 0 | 0 |  |  |  |  | edit
|  | Isolasi |  | bh | 0.25 | 0 | 0 |  |  |  |  | edit
|  | Pekerja |  | org/hr | 0.1 | 0 |  | 0 |  |  |  | edit
|  | Tukang Listrik |  | org/hr | 0.1 | 0 |  | 0 |  |  |  | edit
|  | Kepala Tukang Listrik |  | org/hr | 0.05 | 0 |  | 0 |  |  |  | edit
|  | Mandor |  | org/hr | 0.025 | 0 |  | 0 |  |  |  | edit
BH | BH | Pas. Outlet exhausefan |  |  |  |  | 0 | 0 | 0.1 | 0 | 0
|  | Outlet exhausefan |  | bh | 1 | 0 | 0
|  | Mangkok Listrik |  | bh | 1 | 0 | 0
|  | Isolasi |  | bh | 0.25 | 0 | 0
|  | Pekerja |  | org/hr | 0.1 | 0 |  | 0
|  | Tukang Listrik |  | org/hr | 0.1 | 0 |  | 0
|  | Kepala Tukang Listrik |  | org/hr | 0.05 | 0 |  | 0
|  | Mandor |  | org/hr | 0.025 | 0 |  | 0
BH | BH | Pas. Down light & PLC 13 W |  |  |  |  | 0 | 0 | 0.1 | 0 | 0
|  | Down light / PLC 13 W | ex | bh | 1 | 0 | 0
|  | Isolasi |  | bh | 0.25 | 0 | 0
|  | Pekerja |  | org/hr | 0.1 | 0 |  | 0
|  | Tukang Listrik |  | org/hr | 0.1 | 0 |  | 0
|  | Kepala Tukang Listrik |  | org/hr | 0.05 | 0 |  | 0
|  | Mandor |  | org/hr | 0.025 | 0 |  | 0
BH | BH | Pas. Fitting plafond + Lampu SL |  |  |  |  | 0 | 0 | 0.1 | 0 | 0
|  | Fitting plafond + lampu SL | ex | bh | 1 | 0 | 0 |  |  |  |  | edit
|  | Isolasi |  | bh | 0.25 | 0 | 0 |  |  |  |  | edit
|  | Pekerja |  | org/hr | 0.1 | 0 |  | 0 |  |  |  | edit
|  | Tukang Listrik |  | org/hr | 0.1 | 0 |  | 0 |  |  |  | edit
|  | Kepala Tukang Listrik |  | org/hr | 0.05 | 0 |  | 0 |  |  |  | edit
|  | Mandor |  | org/hr | 0.025 | 0 |  | 0 |  |  |  | edit
BH | BH | Pas. Lampu TL 2 x 18 watt grille |  |  |  |  | 0 | 0 | 0.1 | 0 | 0
|  | Lampu TL 2 x 18 watt grille | ex | bh | 1 | 0 | 0
|  | Isolasi |  | bh | 0.25 | 0 | 0
|  | Pekerja |  | org/hr | 0.1 | 0 |  | 0
|  | Tukang Listrik |  | org/hr | 0.1 | 0 |  | 0
|  | Kepala Tukang Listrik |  | org/hr | 0.05 | 0 |  | 0
|  | Mandor |  | org/hr | 0.025 | 0 |  | 0
BH | BH | Pas. Lampu TL 2 x 36 watt grille |  |  |  |  | 0 | 0 | 0.1 | 0 | 0
|  | Lampu TL 2 x 36 watt grille | ex | bh | 1 | 0 | 0
|  | Isolasi |  | bh | 0.25 | 0 | 0 |  |  |  |  | edit
|  | Pekerja |  | org/hr | 0.1 | 0 |  | 0 |  |  |  | edit
|  | Tukang Listrik |  | org/hr | 0.1 | 0 |  | 0 |  |  |  | edit
|  | Kepala Tukang Listrik |  | org/hr | 0.05 | 0 |  | 0 |  |  |  | edit
|  | Mandor |  | org/hr | 0.025 | 0 |  | 0 |  |  |  | edit
|  | Klem |  |  |  | 0
Kabel Coax 3 c 75 ohm

## SpeK Gedung
menu
HSBGN
Model
TABEL A1
SPESIFIKASI TEKNIS BANGUNAN GEDUNG NEGARA
NO. | URAIAN | GEDUNG |  |  |  | Keterangan
|  | BERTINGKAT |  | TIDAK BERTINGKAT
|  | TIDAK SEDERHANA | SEDERHANA | TIDAK SEDERHANA | SEDERHANA
A. | PERSYARATAN TATA BANGUNAN DAN LINGKUNGAN
| 1. Jarak Antar Bangunan | minimal 3 meter |  |  |  | Berdasarkan pertimbangan keselamatan, kesehatan dan kenyamanan serta ketentuan dalam Peraturan Daerah setempat tentang Bangunan atau Rencana Tata Ruang Wilayah Kabupaten/ Kota atau Rencana tata Bangunan dan Lingkungan untuk lokasi yang bersangkutan
dihitung berdasarkan pertimbangan keselamatan, kesehatan dan kenyamanan
| 2. Ketinggian Bangunan | maksimum 8 lantai | minimal 2 lantai | 1 lantai
ketinggian >8 lantai harus mendapat rekomendasi Menteri Pekerjaan Umum
| 3. Ketinggian Langit-langit | minimal 2,8 meter
| 4. Koefisien Dasar Bangunan | Sesuai ketentuan Peraturan Daerah setempat
5. Koefisien Lantai Bangunan
6. Koefisien Dasar Hijau
7. Garis Sempadan
| 8. Wujud Arsitektur | sesuai fungsi dan kaidah arsitektur | sesuai fungsi dan kaidah arsitektur sederhana | sesuai fungsi dan kaidah arsitektur | sesuai fungsi dan kaidah arsitektur sederhana
| 9. Pagar Halaman | Menggunakan dinding batu bata/ batako plester dengan kombinasi besi, baja, kayu atau bahan lainnya yang disesuaikan dengan rancangan wujud arsitektur bangunan
| - depan | tinggi 1,5 meter
| - samping | tinggi 2 meter
| - belakang | tinggi 3 meter
| 10. Tandon Air Bersih | Reservoir kap. 2.500,00 m3
| 11. Kelengkapan Sarana dan Prasarana Lingkungan *) |  |  |  |  | Dihitung berdasarkan kebutuhan sesuai fungsi bangunan dan ketentuan SNI/ ketentuan yang berlaku
| - parkir kendaraan | minimal 1 parkir kendaraan untuk 60 m2 luas bangunan gedung
| - aksesibilitas | tersedia sarana aksesibilitas bagi penyandang cacat
| - drainase | tersedia drainase sesuai SNI yang berlaku
| - pembuangan sampah | tesedia tempat pembuangan sampah sementara
| - pembuangan limbah | tersedia sarana pengolahan limbah, khususnya untuk limbah berbahaya
| - penerangan halaman | tesedia penerangan halaman
B. | PERSYARATAN BAHAN BANGUNAN
| 1. Bahan Penutup Lantai | Granite tile 40 x 40 cm | Keramik tile 30 x 30 cm | Granite tile 40/40 | Keramik tile 30 x 30 cm | Diupayakan menggunakan bahan bangunan setempat/ produksi dalam negeri, termasuk bahan bangunan sebagai bagian dari sistem pabrikasi komponen. Apabila bahan tersebut sukar diperoleh atau harganya tidak sesuai, dapat diganti dengan bahan lain yang sederajat tanpa mengurangi persyaratan fungsi dan mutu dengan pengesahan Instansi Teknis setempat
2. Bahan Dinding
| - pengisi | Pas. Bata Beton Ringan |  | Pas. Bata merah
| - finishing | Pasir Pasang + PC & Keramik granitile 40 x 40 cm | Pasir Pasang + PC & Keramik 30/30 | Pasir Pasang + PC & Keramik 20/20
| - kaca | Kaca polos t. 6 & 8 mm |  |  | Kaca polos t. 6 mm
3. Bahan Finishing
| - luar | Cat dasar & cat luar Weathershield KW.I
| - dalam | Cat dasar & cat akhir Acrylic KW. I
4. Bahan Penutup Plafon
| - rangka plafon | Metal furing
| - penutup plafon | Gypsumboard t. 9 mm
| 5. Bahan Penutup Atap | Genteng Keramik Glazur |  |  | Genteng Keramik
6. Bahan Kusen dan Daun Pintu
| - kusen | Alumunium PC | Pintu kaca alumunium CA |  | Alumunium PC
| - pintu/jendela | Pintu kaca alumunium PC | Alumunium CA | Pintu Panel kayu klas II | Pintu Doble Teakwood
| - finishing | Powder Coat | Clear Anodais | Melamik | Politur
C. | PERSYARATAN STRUKTUR BANGUNAN
| 1. Pondasi |  |  |  |  | Khusus untuk daerah gempa, harus direncanakan sebagai struktur bangunan tahan gempa
| - pondasi | Pasangan Batu kali
| - pondasi utama | Tiang pancang 25x25 ,pile cape; mutu beton K-250, besi beton polos (dia.10 mm); besi beton ulir (dia.13 mm & 19 mm) |  | Pondasi plat; mutu beton K-250, besi beton polos (dia.10 mm); besi beton ulir (dia.13 mm & 19 mm)
| - sloof | Beton k-225; besi beton polos (dia.10 mm); besi beton ulir (dia.16 mm) |  | Beton Praktis K-175; Besi beton polos ( dia. 8, 10 & 12 ) | Praktis K-175; Besi beton polos ( dia. 8 & 10 )
| 2. Struktur Lantai | Kolom,balok & plat; beton k-250, besi beton polos (dia.10 mm); besi beton ulir (dia.13 mm ,16 mm & 19 mm) |  | Beton K-225; Besi beton polos ( dia. 8); Besi beton ulir ( dia. 13 & 16) | Praktis K-175; Besi beton polos ( dia. 8 & 10 )
3. Kolom
4. Balok
5. Rangka Atap
| - kuda-kuda | Baja ringan
- rangka atap
| 6. Kemiringan Atap | minimal 30°
D. | PERSYARATAN UTILITAS DAN PRASARANA DAN SARANA DALAM BANGUNAN
| 1. Air Bersih | PAM / Sumur bor kedalaman 36 M |  | PAM / Sumur bor kedalaman 24 M
| 2. Saluran Air Hujan | talang dan saluran lingkungan
| 3. Pembuangan Air Kotor | bak penampung
4. Pembuangan Kotoran
| 5. Bak Septiktank dan Resapan | Pasangan bata diplester+aci,tutup beton & resapan buis beton |  | Pas. Bata + Plesteran, Tutup plat beton bertulang
|  | Kapasitas 6,00 M3 |  | Kapasitas 3,00 M3
| 6. Sanitary | Keramik
| 7. Sarana Pengamanan terhadap Bahaya Kebakaran | mengikuti ketentuan Kep. Meneg. PU no. 10/KPTS/2000 dan Kep. Meneg. PU No. 11/KPTS/2000 serta Standar Nasional Indonesia (SNI) yang berlaku
| 8. Sumber Daya Listrik | PLN dan generator (penggunaan daya listrik harus memperhatikan prinsip hemat energi)
|  | PLN 4400 |  | PLN 2200 VA
| 9. Penerangan | dihitung berdasarkan kebutuhan,fungsi bangunan/ruang dan SNI yang berlaku |  |  |  | penerangan alami dan buatan
100-215 lux/m2
| 10. Tata Udara | 6-10% bukaan atau dengan tata udara buatan (AC) |  |  |  | dihitung sesuai SNI yang berlaku
| 11. Sarana Transportasi Vertikal | untuk bangunan >4 lantai dapat menggunakan lift sesuai SNI yang berlaku | tidak diperlukan |  |  | dihitung sesuai kebutuhan& fungsi bangunan
| 12. Aksesibilitas bagi Penyandang Cacat | sesuai ketentuan Per. Men. PU No.30/KPTS/2009 minimal ramp untuk bangunan klasifikasi sederhana
| 13. Telepon | sesuai kebutuhan
| 14. Penangkal Petir | penangkal petir lokal
E. | PERSYARATAN SARANA PENYELAMATAN
| 1. Tangga Penyelamatan | lebar minimal 1,2 meter dan bukan tangga putar |  | - |  | Jarak antar tangga maks.45 m (bila menggunakan sprinkler jarak bisa 1,5 kali)
| 2. Tanda Penunjuk Arah | jelas, warna dasar putih dan warna tulisan hijau
| 3. Pintu | lebar minimal 0,90 meter, satu ruang minimal 2 pintu dan membuka keluar
| 4. Koridor/ selasar | lebar minimal 1,8 meter

## RAB - GTS
menu
REKAPITULASI BIAYA PEKERJAAN STANDAR BANGUNAN GEDUNG TIDAK SEDERHANA | [8 empty] | HSBGN
[9 empty] | KONTROL |  |  | MIN | MAX
A | PEKERJAAN SRUKTUR | [7 empty] | 0 |  |  |  | 0.1
A.1 | Pekerjaan Pondasi | [5 empty] | Rp. | 0 | 0 |  |  |  | 0.35
A.2 | PEKERJAAN STRUKTUR | [5 empty] | Rp. | 0 | 0 |  |  |  | 0.1
B. | PEKERJAAN ARSITEKTUR | [7 empty] | 0.95427 |  |  |  | 0.1
B.1 | Pekerjaan Lantai | [5 empty] | Rp. | 0 | 0 |  |  |  | 0.08
B.2 | Pekerjaan Dinding | [5 empty] | Rp. | 4079544972.9 | 0.95427
B.3 | Pekerjaan Plafond | [5 empty] | Rp. | 0 | 0
B.4 | Pekerjaan Atap | [5 empty] | Rp. | 0 | 0
B.5 | Pekerjaan Kusen | [5 empty] | Rp. | 0 | 0
C. | PEKERJAAN UTILITAS | [7 empty] | 0.045732 |  |  |  | 0.1
C.1 | Pekerjaan Plumbing | [5 empty] | Rp. | 195508600 | 0.045732
C.2 | Pekerjaan Elektrikal | [5 empty] | Rp. | 0 | 0
D. | PEKERJAAN FINISHING | [5 empty] | Rp. | 0 | 0 |  |  |  | 0.08
0.15
[7 empty] | Jumlah Biaya Pekerjaan Standar ( a ) … Rp. | 4275053572.9 | 1
[7 empty] | PPN 10% ( b ) … Rp. | 427505357.29
[7 empty] | '( c ) = ( a ) + ( b ) … Rp. | 4702558930.19
[7 empty] | Luas bangunan ( d ) … m2. | 717.37
[7 empty] | Harga bangunan untuk pekerjaan standar /m2 ( e ) = ( c ) / ( d ) … Rp. | 6555276.817
[7 empty] | Ijin Mendirikan Bangunan /m2 ( f ) … Rp. | 0
[7 empty] | (e) + (f) Dibulatkan... Rp. | 6560000
RINCIAN BIAYA PEKERJAAN STANDAR BANGUNAN GEDUNG TIDAK SEDERHANA
No | Uraian Pekerjaan | Keterangan | Satuan | Volume | Harga Satuan | index | Jumlah Harga
[5 empty] | Rp. | lantai | Rp.
0
A | PEKERJAAN SRUKTUR | [8 empty] | 0
A.1 | Pekerjaan Pondasi | [8 empty] | 0
1 | Pas. Urugan tanah | Peninggian lantai | m3 | 824.715 | 0 | 1 | 0 |  |  | 0 | 824.715
2 | Galian tanah, dalam s/d 1 m |  | m3 | 58.7224 | 0 | 1 | 0 |  |  | 0 | 58.7224
3 | Pas. Urugan pasir | t. 10 cm; Pondasi | m3 | 11.8147 | 0 | 1 | 0 |  |  | 0 | 11.8147
4 | Aanstamping batu kali | t. 15 cm | m3 | 96.9 | 0 | 1 | 0 |  |  | 0 | 96.9
5 | Pas. pondasi batu kali 1:4 |  | m3 | 14.1435 | 0 | 1 | 0 | 0 |  | 0 | 14.1435
6 | Pas. Lantai kerja beton tumbuk 1:3:5 | t. 5 cm | m3 | 5.9074 | 0 | 1 | 0 |  |  | 0 | 5.9074
7 | Bekisting sloof beton |  | m2 | 66 | 0 | 1 | 0 |  |  | 0 | 66
8 | Tulangan besi beton U-39 | Besi beton dia 19 | kg | 1856.61 | 0 | 1 | 0 |  |  | 0 | 1856.61
9 | Tulangan besi beton U-39 | Besi beton dia 13 | kg | 755.4675 | 0 | 1 | 0 |  |  | 0 | 755.4675
0 | Tulangan besi beton U-24 | Besi beton 10 | kg | 135.52 | 0 | 1 | 0 |  |  | 0 | 135.52
10 | Beton K - 250 |  | m3 | 39.456 | 0 | 1 | 0 | 0 |  | 0 | 39.456
12 | Bekisting sloof beton |  | m2 | 118.3 | 0 | 1 | 0 |  |  | 0 | 118.3
13 | Tulangan besi beton U-39 | Besi beton dia 16 | kg | 1832.208 | 0 | 1 | 0 |  |  | 0 | 1832.208
14 | Tulangan besi beton U-24 | Besi beton dia 10 | kg | 826.056 | 0 | 1 | 0 |  |  | 0 | 826.056
15 | Beton K - 225 |  | m3 | 21.125 | 0 | 1 | 0 | 0 |  | 0 | 21.125
0
[7 empty] | Jumlah A.1 .... Rp | 0 |  | 0
0
A.2 | PEKERJAAN STRUKTUR | [8 empty] | 0
A.2.1 | LANTAI DASAR | [8 empty] | 0
| Pekerjaan Kolom | [8 empty] | 0
1 | Bekisting kolom beton |  | m2 | 133.2 | 0 | 1 | 0 |  |  | 0 | 133.2
2 | Tulangan besi beton U-39 | Besi beton dia 16 | kg | 1121.76 | 0 | 1 | 0 |  |  | 0 | 1121.76
3 | Tulangan besi beton U-39 | Besi beton dia 13 | kg | 153.5616 | 0 | 1 | 0 |  |  | 0 | 153.5616
4 | Tulangan besi beton U-24 | Besi beton dia 10 | kg | 591.8528 | 0 | 1 | 0 |  |  | 0 | 591.8528
5 | Beton K - 250 |  | m3 | 10.37 | 0 | 1 | 0 | 0 |  | 0 | 10.37
0
| Pekerjaan Balok Bordes | [8 empty] | 0
1 | Bekisting balok beton |  | m2 | 3.9 | 0 | 1 | 0 |  |  | 0 | 3.9
2 | Tulangan besi beton U-39 | Besi beton dia 13 | kg | 11.904 | 0 | 1 | 0 |  |  | 0 | 11.904
3 | Tulangan besi beton U-24 | Besi beton dia 10 | kg | 18.48 | 0 | 1 | 0 |  |  | 0 | 18.48
4 | Beton K - 250 |  | m3 | 0.36 | 0 | 1 | 0 | 0 |  | 0 | 0.36
0
| Pekerjaan Tangga | [8 empty] | 0
1 | Bekisting beton plat lantai |  | m2 | 24.1575 | 0 | 1 | 0 |  |  | 0 | 24.1575
2 | Tulangan besi beton U-39 | Besi beton dia 13 | kg | 202.6656 | 0 | 1 | 0 |  |  | 0 | 202.6656
3 | Tulangan besi beton U-24 | Besi beton dia 10 | kg | 186.1367 | 0 | 1 | 0 |  |  | 0 | 186.1367
4 | Beton K - 250 |  | m3 | 3.8574 | 0 | 1 | 0 | 0 |  | 0 | 3.8574
0
| Pekerjaan Balok | [8 empty] | 0
1 | Bekisting balok beton |  | m2 | 198.485 | 0 | 1 | 0 |  |  | 0 | 198.485
2 | Tulangan besi beton U-39 | Besi beton dia 19 | kg | 259.56 | 0 | 1 | 0 |  |  | 0 | 259.56
3 | Tulangan besi beton U-39 | Besi beton dia 16 | kg | 2604.0979 | 0 | 1 | 0 |  |  | 0 | 2604.0979
4 | Tulangan besi beton U-39 | Besi beton dia 13 | kg | 101.6596 | 0 | 1 | 0 |  |  | 0 | 101.6596
5 | Tulangan besi beton U-24 | Besi beton dia 10 | kg | 1050.5264 | 0 | 1 | 0 |  |  | 0 | 1050.5264
6 | Beton K - 250 |  | m3 | 26.4 | 0 | 1 | 0 | 0 |  | 0 | 26.4
0
| Pekerjaan Plat lantai | [8 empty] | 0
1 | Bekisting beton plat lantai |  | m2 | 14.1 | 0 | 1 | 0 |  |  | 0 | 14.1
2 | Tulangan besi beton U-39 | Besi beton dia 13 | kg | 9334.1248 | 0 | 1 | 0 |  |  | 0 | 9334.1248
3 | Beton K - 250 |  | m3 | 62.9625 | 0 | 1 | 0 | 0 |  | 0 | 62.9625
0
A.2.2 | LANTAI ATAS | [8 empty] | 0
| Pekerjaan Kolom | [8 empty] | 0
1 | Bekisting kolom beton |  | m2 | 131.6 | 0 | 1.09 | 0 |  |  | 0 | 131.6
2 | Tulangan besi beton U-39 | Besi beton dia 16 | kg | 942.2784 | 0 | 1.09 | 0 |  |  | 0 | 942.2784
3 | Tulangan besi beton U-39 | Besi beton dia 13 | kg | 144.832 | 0 | 1.09 | 0 |  |  | 0 | 144.832
4 | Tulangan besi beton U-24 | Besi beton dia 10 | kg | 678.9552 | 0 | 1.09 | 0 |  |  | 0 | 678.9552
5 | Beton K - 250 |  | m3 | 11.2 | 0 | 1.09 | 0 | 0 |  | 0 | 11.2
0
| Pekerjaan Ringbalk | [8 empty] | 0
1 | Beton K - 250 |  | m3 | 11.8052 | 0 | 1.09 | 0 |  |  | 0 | 11.8052
2 | Tulangan besi beton U-39 | Besi beton dia 16 | kg | 1101.1944 | 0 | 1.09 | 0 |  |  | 0 | 1101.1944
3 | Tulangan besi beton U-39 | Besi beton dia 13 | kg | 257.5232 | 0 | 1.09 | 0 |  |  | 0 | 257.5232
4 | Tulangan besi beton U-24 | Besi beton dia 10 | kg | 665.28 | 0 | 1.09 | 0 |  |  | 0 | 665.28
5 | Bekisting Praktis beton |  | m2 | 148.3625 | 0 | 1.09 | 0 | 0 |  | 0 | 148.3625
0
| Pekerjaan Plat lantai | [8 empty] | 0
1 | Beton K - 250 |  | m3 | 51.849 | 0 | 1.09 | 0 |  |  | 0 | 51.849
2 | Tulangan besi beton U-24 | Besi beton dia 10 | kg | 4666.41 | 0 | 1.09 | 0 |  |  | 0 | 4666.41
3 | Bekisting beton plat lantai |  | m2 | 343.9975 | 0 | 1.09 | 0 | 0 |  | 0 | 343.9975
0
0
[7 empty] | Jumlah A.2 .... Rp | 0 |  | 0
B | PEKERJAAN ARSITEKTUR | [8 empty] | 0
0
B.1 | Pekerjaan Lantai | [8 empty] | 0
B.1.1 | Pekerjaan Lantai ,Lantai dasar
1 | Pas. Urugan pasir | t. 10 cm; Penebalan lantai | m3 | 43.875 | 0 | 1 | 0
2 | Pas. Lantai kerja beton tumbuk 1:3:5 | t. 5 cm; Lantai bangunan | m3 | 21.9375 | 0 | 1 | 0
3 | Pas. Lantai Granit tile 400x400 | ex Granito; lantai Toilet | m2 | 17 | 0 | 1 | 0
4 | Pas. Lantai Granit tile 400x400 | ex Granito | m2 | 470.71 | 0 | 1 | 0
5 | Pas. Lantai Granit tile 400x400 | ex Granito; lantai tangga | m2 | 26.61 | 0 | 1 | 0 | 0
B.1.2 | Pekerjaan Lantai, Lantai Atas
1 | Pas. Lantai Granit Tile 400x400 | ex Granito; lantai Toilet | m2 | 18.45 | 0 | 1.09 | 0
2 | Pas. Lantai Granit Tile 400x400 | ex Granito | m2 | 350.55 | 0 | 1.09 | 0
3 | Pas. Plint Granitetile 100x400 | ex Granito | m2 | 272.1 | 0 | 1.09 | 0 | 0
[7 empty] | Jumlah B.1 .... Rp | 0 |  | 0
B.2 | Pekerjaan Dinding
B2.1 | Pekerjaan Dinding Lantai Dasar
1 | Pas. Dinding bata beton ringan; ad 1:3 | Bata beton ringan ex Celcon | m2 | 34.95 | 0 | 1 | 0
2 | Pas. Dinding bata beton ringan; ad 1:4 | Bata beton ringan ex Celcon | m2 | 455.437 | 0 | 1 | 0
3 | Pas. Plester acian; ad. 1:4 | t. 15 mm; Penebalan dinding | m2 | 63.72 | 0 | 1 | 0
4 | Pas. Plester acian; ad. 1:4 | t. 15 mm; Interior | m2 | 870.374 | 0 | 1 | 0
5 | Pas. Dinding Keramik 300x300 |  | m | 16 | 0 | 1 | 0
6 | Pas. Dinding Granit Tile 400 x 400 | ex Granito | m2 | 50.1 | 0 | 1 | 0
7 | Pas. Dinding partisi gypsumboard Rangka Kayu |  | m2 | 66 | 0 | 1 | 0
B2.2 | Pekerjaan Dinding Lantai atas
1 | Pas. Dinding batu bata; ad 1:2 | Batu bata merah | m2 | 49.84 | 5227500 | 1.09 | 283987074
2 | Pas. Dinding batu bata; ad 1:4 | Batu bata merah | m2 | 666.124 | 5227500 | 1.09 | 3795557898.9
3 | Pas. Plester acian; ad. 1:4 | t. 15 mm; Penebalan dinding | m2 | 61.37 | 0 | 1.09 | 0
4 | Pas. Plester acian; ad. 1:4 | t. 15 mm; Interior | m2 | 1246.548 | 0 | 1.09 | 0
5 | Pas. Dinding Keramik 300x300 |  | m | 29 | 0 | 1.09 | 0
6 | Pas. Dinding Granit Tile 400 x 400 | ex Granito | m2 | 56.7 | 0 | 1.09 | 0
7 | Pas. Dinding partisi gypsumboard Rangka Metal Furing |  | m2 | 62.9 | 0 | 1.09 | 0
[7 empty] | Jumlah B.2 .... Rp | 4079544972.9 |  | 0
B.3 | Pekerjaan Plafond
B.3.1 | Pekerjaan Plafond Lantai Dasar
1 | Pas. Rangka Plafond Metal furing | Metal furing | m2 | 342.9 | 0 | 1 | 0
2 | Pas. Penutup Plafond Gypsumboard t. 9 mm | ex Jayaboard | m2 | 342.9 | 0 | 1 | 0
B.3.2 | Pekerjaan Plafond Lantai Atas
1 | Pas. Rangka Plafond Metal furing | Metal furing | m2 | 489 | 0 | 1.09 | 0
2 | Pas. Penutup Plafond Gypsumboard t. 9 mm | ex Jayaboard | m2 | 489 | 0 | 1.09 | 0
[7 empty] | Jumlah B.3 .... Rp | 0 |  | 0
B.4 | Pekerjaan Atap
1 | Rangka atap baja ringan | ex Smartruss | m2 | 606.975 | 0 | 1.09 | 0
2 | Penutup atap Genteng Keramik Glazur | ex Kanmuri | m2 | 606.975 | 0 | 1.09 | 0
3 | Bubungan Genteng Keramik Glazur | ex Kanmuri | m | 112 | 0 | 1.09 | 0
4 | Pas. Talang seng plat | Seng bjls 35 | m | 46 | 0 | 1.09 | 0
5 | Pas. Lisplank Kayu 3/20 mm | Kayu kamper medan | m | 123.5 | 0 | 1.09 | 0 | 0
[7 empty] | Jumlah B.4 .... Rp | 0 |  | 0
B.5 | Pekerjaan Kusen
B.5.1 | Pekerjaan Kusen lantai dasar
1 | Kusen pintu P1 A | Kusen, Pintu & Jendela Alm. PC ; Kaca t.6 mm; Ironmongeries ex CISA | unit | 9 | 0 | 1 | 0
2 | Kusen pintu P 1 B |  | unit | 6 | 0 | 1 | 0
3 | Kusen pintu P 2 A |  | unit | 2 | 0 | 1 | 0
4 | Kusen pintu P J 1 |  | unit | 1 | 0 | 1 | 0
5 | Kusen Pintu jendela J 1 A |  | unit | 8 | 0 | 1 | 0
6 | Kusen Pintu jendela J 2 A |  | unit | 10 | 0 | 1 | 0
7 | Kusen Pintu jendela J 3 A |  | unit | 4 | 0 | 1 | 0
8 | Kusen Pintu jendela J 4 A |  | unit | 2 | 0 | 1 | 0
9 | Kusen Pintu jendela J 5 A |  | unit | 1 | 0 | 1 | 0 | 0
B.5.2 | Pekerjaan Kusen lantai atas
1 | Kusen pintu P 1 A | Kusen, Pintu & Jendela Alm. PC ; Kaca t.6 mm; Ironmongeries ex CISA | unit | 9 | 0 | 1.09 | 0
2 | Kusen pintu P 1 B |  | unit | 4 | 0 | 1.09 | 0
3 | Kusen pintu P 2 A |  | unit | 1 | 0 | 1.09 | 0
4 | Kusen Pintu jendela J 1 A |  | unit | 6 | 0 | 1.09 | 0
5 | Kusen Pintu jendela J 1 C |  | unit | 2 | 0 | 1.09 | 0
6 | Kusen Pintu jendela J 2 B |  | unit | 12 | 0 | 1.09 | 0
7 | Kusen Pintu jendela J 3 A |  | unit | 2 | 0 | 1.09 | 0
8 | Kusen Pintu jendela J 3 B |  | unit | 2 | 0 | 1.09 | 0
9 | Kusen Pintu jendela J 5 A |  | unit | 2 | 0 | 1.09 | 0 | 0
[7 empty] | Jumlah B.5 .... Rp | 0 |  | 0
C. | PEKERJAAN UTILITAS
C.1 | Pekerjaan Plumbing
C.1.2 | Pekerjaan Sanitary, Lantai dasar
1 | Pas. Kloset Duduk Keramik | TOTO CW 660 J / SW 660 J | unit | 4 | 0 | 1 | 0
2 | Pas. Urinoir Keramik | TOTO U 57 M | umit | 2 | 0 | 1 | 0
3 | Pas. Floor Drain | TOTO TX 1 BN | bh | 7 | 0 | 1 | 0
4 | Pas. Kran dinding | TOTO T 23 B 13 | bh | 4 | 0 | 1 | 0
5 | Pas. Meja Pantry uk. 600x 1500 mm | Beton bertulang + keramik 200x200 | unit | 1 | 0 | 1 | 0 | 0
C.1.2 | Pekerjaan Sanitary, Lantai atas
1 | Pas. Kloset Duduk Keramik | TOTO CW 660 J / SW 660 J | unit | 2 | 0 | 1.09 | 0
2 | Pas. Kloset Jongkok Keramik | TOTO CE 7 | bh | 2 | 0 | 1.09 | 0
3 | Pas. Floor Drain | TOTO TX 1 BN | bh | 6 | 0 | 1.09 | 0
4 | Pas. Kran dinding | TOTO T 23 B 13 | bh | 10 | 0 | 1.09 | 0 | 0
C.1.3 | SUMUR DALAM | [8 empty] | 0
1 | Pengeboran sumur |  | m' | 36 | 0 | 1 | 0 |  |  | 0 | 36
2 | Pipa PVC dia. 3" | Casing; ex Wavin | m' | 28 | 0 | 1 | 0 |  |  | 0 | 28
3 | Pipa PVC dia. 2" | Casing; ex Wavin | m' | 8 | 0 | 1 | 0 |  |  | 0 | 8
4 | Pipa PVC dia. 3/4" | ex Wavin | m' | 64 | 0 | 1 | 0 |  |  | 0 | 64
5 | Klep diameter 3/4" |  | bh | 1 | 0 | 1 | 0 |  |  | 0 | 1
6 | Stop kran dia. 1" |  | bh | 1 | 0 | 1 | 0 |  |  | 0 | 1
7 | Mesin Jet Pump kap.250 watt | Groundfos | m' | 1 | 0 | 1 | 0 | 0 |  | 0 | 1
C.1.4 | TANKI AIR | [8 empty] | 0
1 | Pipa PVC dia. 1" | Sparing pam; ex Wavin | m' | 12 | 0 | 1 | 0 |  |  | 0 | 12
2 | Pipa PVC dia. 1" | Inst. d/ pompa ke tanki air; ex Wavin | m' | 8 | 0 | 1 | 0 |  |  | 0 | 8
3 | Pipa PVC dia. 3/4" | ex Wavin | m' | 4 | 0 | 1 | 0 |  |  | 0 | 4
4 | Tangki air 1000 liter | Exel | bh | 1 | 0 | 1 | 0 |  |  | 0 | 1
5 | Dudukan tangki air | Besi siku | bh | 1 | 0 | 1 | 0 |  |  | 0 | 1
6 | Stop kran dia. 1" | ex Onda | bh | 2 | 0 | 1 | 0 |  |  | 0 | 2
7 | Stop kran dia. 1" | ex Onda | bh | 1 | 0 | 1 | 0 |  |  | 0 | 1
8 | Stop kran dia. 1" | ex Onda | bh | 1 | 0 | 1 | 0 | 0 |  | 0 | 1
C.1.5 | BAK PENAMPUNGAN AIR (RESERVOIR) | [8 empty] | 0
1 | Galian tanah, dalam s/d 1 m |  | m3 | 5.63 | 0 | 1 | 0 |  |  | 0 | 5.63
2 | Pas. Urugan pasir | t. 10 cm | m3 | 0.12 | 0 | 1 | 0 |  |  | 0 | 0.12
3 | Pas. Lantai kerja beton tumbuk 1:3:5 | t. 5 cm | m2 | 3.75 | 0 | 1 | 0 |  |  | 0 | 3.75
4 | Bekisting beton plat lantai |  | m2 | 21 | 0 | 1 | 0 |  |  | 0 | 21
5 | Tulangan besi beton U-24 |  | kg | 315 | 0 | 1 | 0 |  |  | 0 | 315
6 | Beton K - 200 |  | m3 | 2.1 | 0 | 1 | 0 | 0 |  | 0 | 2.1
C.1.6 | Instalasi Air Bersih, Lantai dasar | [8 empty] | 0
1 | Pipa PVC dia. 2" | ex Wavin | m | 45 | 0 | 1 | 0 |  |  | 0 | 45
2 | Pipa PVC dia. 1" | ex Wavin | m | 37 | 0 | 1 | 0 |  |  | 0 | 37
3 | Pipa PVC dia. 3/4" | ex Wavin | m | 10 | 0 | 1 | 0 | 0 |  | 0 | 10
0
C.1.7 | Instalasi Air Kotor & air bekas, Lantai dasar | [8 empty] | 0
1 | Pipa PVC dia. 3" | Air kotor; ex Wavin | m | 6 | 0 | 1 | 0 |  |  | 0 | 6
2 | Pipa PVC dia. 4" | Air kotor; ex Wavin | m | 12 | 0 | 1 | 0 |  |  | 0 | 12
3 | Pipa PVC dia. 3" | Air hujan; ex Wavin | m | 48 | 0 | 1 | 0 |  |  | 0 | 48
4 | Pipa PVC dia. 4" | Air hujan; ex Wavin | m | 75 | 0 | 1 | 0 | 0 |  | 0 | 75
0
C.1.8 | Instalasi Air Bersih, lantai atas | [8 empty] | 0
1 | Pipa PVC dia. 1" | ex Wavin | m | 45 | 0 | 1.09 | 0 |  |  | 0 | 45
2 | Pipa PVC dia. 3/4" | ex Wavin | m | 28 | 0 | 1.09 | 0 | 0 |  | 0 | 28
0
C.1.9 | Instalasi Air Kotor & air bekas, lantai atas | [8 empty] | 0
1 | Pipa PVC dia. 3" | Air kotor; ex Wavin | m | 3 | 0 | 1.09 | 0 |  |  | 0 | 3
2 | Pipa PVC dia. 4" | Air kotor; ex Wavin | m | 45 | 0 | 1.09 | 0 |  |  | 0 | 45
3 | Pipa PVC dia. 3" | Air hujan; ex Wavin | m | 28 | 0 | 1.09 | 0 | 0 |  | 0 | 28
0
C.1.10 | Pekerjaan Septictank
1 | Septictank Pas. Bata + Rembesan kap. 6,00 m3 |  | unit | 2 | 97754300 | 1 | 195508600 | 195508600
0
[7 empty] | Jumlah C.1 .... Rp | 195508600 |  | 0
C.2 | Pekerjaan Elektrikal | [8 empty] | 0
C.2.1 | Pekerjaan Elektrikal, lantai dasar | [8 empty] | 0
1 | Pas. Box Panel |  | unit | 1 | 0 | 1 | 0 |  |  | 0 | 1
2 | Pas. Instalasi lampu | ex Broco | ttk | 43 | 0 | 1 | 0 |  |  | 0 | 43
3 | Pas. Instalasi stop kontak | ex Broco | ttk | 14 | 0 | 1 | 0 |  |  | 0 | 14
4 | Pas. Saklar engkel | ex Broco | ttk | 43 | 0 | 1 | 0 |  |  | 0 | 43
5 | Pas. Stop kontak | ex Broco | ttk | 14 | 0 | 1 | 0 |  |  | 0 | 14
6 | Pas. Lampu TL 2 x 36 watt grille | ex Panasonic | bh | 13 | 0 | 1 | 0 |  |  | 0 | 13
7 | Pas. Down light & PLC 13 W | ex Panasonic | bh | 24 | 0 | 1 | 0 | 0 |  | 0 | 24
0
C.2.2 | Pekerjaan Elektrikal, lantai atas | [8 empty] | 0
1 | Pas. Box Panel |  | m | 1 | 0 | 1.09 | 0 |  |  | 0 | 1
2 | Pas. Instalasi lampu | ex Broco | ttk | 30 | 0 | 1.09 | 0 |  |  | 0 | 30
3 | Pas. Instalasi stop kontak | ex Broco | ttk | 15 | 0 | 1.09 | 0 |  |  | 0 | 15
4 | Pas. Saklar engkel | ex Broco | ttk | 30 | 0 | 1.09 | 0 |  |  | 0 | 30
5 | Pas. Stop kontak | ex Broco | ttk | 75 | 0 | 1.09 | 0 |  |  | 0 | 75
6 | Pas. Lampu TL 2 x 36 watt grille | ex Panasonic | bh | 18 | 0 | 1.09 | 0 |  |  | 0 | 18
7 | Pas. Down light & PLC 13 W | ex Panasonic | bh | 27 | 0 | 1.09 | 0 | 0 |  | 0 | 27
0
[7 empty] | Jumlah C.2 .... Rp | 0
D. | PEKERJAAN FINISHING
1 | Cat dinding dalam acrylic emulsion KW.I | ex Dulux | m2 | 870.374 | 0 | 1 | 0
2 | Cat dinding dalam acrylic emulsion KW.I | ex Dulux | m2 | 1246.548 | 0 | 1.09 | 0
3 | Cat plafond acrylic emulsion KW.I | ex Dulux | m2 | 342.9 | 0 | 1 | 0
4 | Cat plafond acrylic emulsion KW.I | ex Dulux | m2 | 489 | 0 | 1.09 | 0
5 | Railing Tangga Besi Hollow | finish cat shynthetic | m | 10 | 0 | 1 | 0
[7 empty] | Jumlah D.2 .... Rp | 0

## ANL-KUSEN GTS
menu
ANALISA HARGA SATUAN KUSEN
BANGUNAN GEDUNG BETINGKAT TIDAK SEDERHANA
NO | ITEM PEKERJAAN | PANJANG | LEBAR | LEBAR | TINGGI | JML | VOLUME | SAT | HARGA | JUMLAH
|  |  | atas | bawah | BERAT |  |  |  | SATUAN | HARGA
PINTU & KUSEN
1 | P 1 A
| Kusen alumunium 3" PC | 2.52 |  |  |  | 2 | 5.04
|  | 1 |  |  |  | 2 | 2
[7 empty] | 7.04 | m1 | 0 | 0
| Rangka pintu alumunium 4" PC | 2.4 |  |  |  | 2 | 4.8
|  | 0.9 |  |  |  | 4 | 3.6
[7 empty] | 8.4 | m1 | 0 | 0
| Kaca 8 mm | 2.4 | 0.9 |  |  | 1 | 2.16 | m2 | 0 | 0
| Engsel 4" | [5 empty] | 3 | bh | 0 | 0
| Handle pintu type HRE 75.01 ex CISA | [5 empty] | 1 | bh | 0 | 0
| Selinder CISA type 08510 ex CISA | [5 empty] | 1 | bh | 0 | 0
| Door Stoper | [5 empty] | 1 | bh | 0 | 0
| Door closer | [5 empty] | 1 | bh | 0 | 0
| Slot Tanam pintu doble | 1 |  |  |  |  | 1 | set | 0 | 0
[9 empty] | jumlah | 0
[9 empty] | di bulatkan | 0
2 | P 1 B
| Kusen & Pintu PVC toilet | 1 |  |  |  | 1 | 1 | unit | 0 | 0
[9 empty] | jumlah | 0
[9 empty] | di bulatkan | 0
3 | P 1 C
| Kusen & Pintu PVC toilet | 1 |  |  |  | 1 | 1 | unit | 0 | 0
[9 empty] | jumlah | 0
[9 empty] | di bulatkan | 0
0
4 | P 2 A
| Kusen alumunium 3" PC | 2.52 |  |  |  | 2 | 5.04
|  | 1.9 |  |  |  | 2 | 3.8
[7 empty] | 8.84 | m1 | 0 | 0
| Alumunium standart 3" PC rangka daun jendela | 2.08 |  |  |  | 2 | 4.16
|  | 1.8 |  |  |  | 2 | 3.6
[7 empty] | 7.76 | m1 | 0 | 0
| Kaca 8 mm | 2.4 | 1.8 |  |  | 1 | 4.32 | m2 | 0 | 0
| Engsel 4" | [5 empty] | 3 | set | 0 | 0
| Handle pintu type HRE 75.01 ex CISA | [5 empty] | 1 | bh | 0 | 0
| Selinder CISA type 08510 ex CISA | [5 empty] | 1 | bh | 0 | 0
| Door Stoper | [5 empty] | 1 | bh | 0 | 0
| Door closer | [5 empty] | 1 | bh | 0 | 0
| Slot tanam | 1 |  |  |  |  | 1 | set | 0 | 0
[9 empty] | jumlah | 0
[9 empty] | di bulatkan | 0
5 | P J 1
| Alumunium standart 3" PC | 3.2 |  |  |  | 2 | 6.4
|  | 0.65 |  |  |  | 2 | 1.3
|  | 2.3 |  |  |  | 2 | 4.6
|  | 2.52 |  |  |  | 2 | 5.04
|  | 0.5 |  |  |  | 1 | 0.5
[7 empty] | 17.84 | m1 | 0 | 0
| Alumunium standart 3" PC rangka daun jendela | 2.4 |  |  |  | 4 | 9.6
|  | 0.4 |  |  |  | 8 | 3.2
|  | 0.65 |  |  |  | 4 | 2.6
|  | 0.9 |  |  |  | 4 | 3.6
[7 empty] | 19 | m1 | 0 | 0
| Kaca 8 mm | 2.4 | 1.8 |  |  | 1 | 4.32 | m2 | 0 | 0
|  | 0.6 | 2.3 |  |  | 2 | 2.76 | m2 | 0 | 0
| Engsel pintu | [5 empty] | 3 | set | 0 | 0
| Handle pintu type HRE 75.01 ex CISA | [5 empty] | 1 | bh | 0 | 0
| Selinder CISA type 08510 ex CISA | [5 empty] | 1 | bh | 0 | 0
| Door Stoper | [5 empty] | 1 | bh | 0 | 0
| Door closer | [5 empty] | 1 | bh | 0 | 0
| Slot tanam | 1 |  |  |  |  | 1 | set | 0 | 0
[9 empty] | jumlah | 0
[9 empty] | di bulatkan | 0
6 | J 1 A
| Alumunium standart 3" PC | 0.62 |  |  |  | 4 | 2.48
|  | 0.45 |  |  |  | 4 | 1.8
[7 empty] | 4.28 | m1 | 0 | 0
| Alumunium standart 3" PC rangka daun jendela | 0.6 |  |  |  | 4 | 2.4
|  | 0.45 |  |  |  | 4 | 1.8
[7 empty] | 4.2 | m1 | 0 | 0
| Kaca 8 mm | 0.62 | 0.45 |  |  | 2 | 0.558 | m2 | 0 | 0
| Grendel | 2 |  |  |  |  | 2 | set | 0 | 0
| Kait angin | 2 |  |  |  |  | 2 | set | 0 | 0
[9 empty] | jumlah | 0
[9 empty] | di bulatkan | 0
7 | J 1 B
| Alumunium standart 3" PC | 1.62 |  |  |  | 2 | 3.24
|  | 0.62 |  |  |  | 3 | 1.86
[7 empty] | 5.1 | m1 | 0 | 0
| Alumunium standart 3" PC rangka daun jendela | 1.6 |  |  |  | 2 | 3.2
|  | 0.6 |  |  |  | 4 | 2.4
[7 empty] | 5.6 | m1 | 0 | 0
| Kaca 8 mm | 1.6 | 0.6 |  |  | 1 | 0.96 | m2 | 0 | 0
| Grendel | 2 |  |  |  |  | 2 | set | 0 | 0
| Kait angin | 2 |  |  |  |  | 2 | set | 0 | 0
[9 empty] | jumlah | 0
[9 empty] | di bulatkan | 0
8 | J 1 C
| Alumunium standart 3" PC | 1.67 |  |  |  | 2 | 3.34
|  | 0.62 |  |  |  | 4 | 2.48
[7 empty] | 5.82 | m1 | 0 | 0
| Alumunium standart 3" PC rangka daun jendela | 1.67 |  |  |  | 2 | 3.34
|  | 0.6 |  |  |  | 4 | 2.4
[7 empty] | 5.74 | m1 | 0 | 0
| Kaca 8 mm | 1.6 | 0.6 |  |  | 1 | 0.96 | m2 | 0 | 0
| Grendel | 2 |  |  |  |  | 2 | set | 0 | 0
| Kait angin | 2 |  |  |  |  | 2 | set | 0 | 0
[9 empty] | jumlah | 0
[9 empty] | di bulatkan | 0
9 | J 2 A
| Alumunium standart 3" PC | 1.67 |  |  |  | 3 | 5.01
|  | 1.35 |  |  |  | 3 | 4.05
[7 empty] | 9.06 | m1 | 0 | 0
| Alumunium standart 3" PC rangka daun jendela | 1.67 |  |  |  | 4 | 6.68
|  | 1.35 |  |  |  | 4 | 5.4
[7 empty] | 12.08 | m1 | 0 | 0
| Kaca 8 mm | 1.6 | 1.3 |  |  | 1 | 2.08 | m2 | 0 | 0
| Grendel | 4 |  |  |  |  | 4 | set | 0 | 0
| Kait angin | 4 |  |  |  |  | 4 | set | 0 | 0
[9 empty] | jumlah | 0
[9 empty] | di bulatkan | 0
10 | J 2 B
| Alumunium standart 3" PC | 1.6 |  |  |  | 3 | 4.8
|  | 1.35 |  |  |  | 4 | 5.4
[7 empty] | 10.2 | m1 | 0 | 0
| Alumunium standart 3" PC rangka daun jendela | 1.6 |  |  |  | 3 | 4.8
|  | 1.35 |  |  |  | 4 | 5.4
[7 empty] | 10.2 | m1 | 0 | 0
| Kaca 8 mm | 1.6 | 1.3 |  |  | 1 | 2.08 | m2 | 0 | 0
| Grendel | 4 |  |  |  |  | 4 | set | 0 | 0
| Kait angin | 4 |  |  |  |  | 4 | set | 0 | 0
[9 empty] | jumlah | 0
[9 empty] | di bulatkan | 0
11 | J 3 A
| Alumunium standart 3" PC | 1.67 |  |  |  | 4 | 6.68
|  | 2 |  |  |  | 3 | 6
[7 empty] | 12.68 | m1 | 0 | 0
| Alumunium standart 3" PC rangka daun jendela | 1.67 |  |  |  | 6 | 10.02
|  | 2 |  |  |  | 4 | 8
[7 empty] | 18.02 | m1 | 0 | 0
| Kaca 8 mm | 1.6 | 1.9 |  |  | 1 | 3.04 | m2 | 0 | 0
| Grendel | 6 |  |  |  |  | 6 | set | 0 | 0
| Kait angin | 6 |  |  |  |  | 6 | set | 0 | 0
[9 empty] | jumlah | 0
[9 empty] | di bulatkan | 0
12 | J 3 B
| Alumunium standart 3" PC | 1.9 |  |  |  | 4 | 7.6
|  | 2 |  |  |  | 5 | 10
[7 empty] | 17.6 | m1 | 0 | 0
| Alumunium standart 3" PC rangka daun jendela | 0.425 |  |  |  | 6 | 2.55
|  | 0.61 |  |  |  | 6 | 3.66
[7 empty] | 6.21 | m1 | 0 | 0
| Kaca 8 mm | 1.8 | 1.9 |  |  | 1 | 3.42 | m2 | 0 | 0
| Grendel | 6 |  |  |  |  | 6 | set | 0 | 0
| Kait angin | 6 |  |  |  |  | 6 | set | 0 | 0
[9 empty] | jumlah | 0
[9 empty] | di bulatkan | 0
13 | J 4 A
| Alumunium standart 3" PC | 1.67 |  |  |  | 5 | 8.35
|  | 3.4 |  |  |  | 3 | 10.2
[7 empty] | 18.55 | m1 | 0 | 0
| Kaca 8 mm | 1.6 | 3.4 |  |  | 1 | 5.44 | m2 | 0 | 0
[9 empty] | jumlah | 0
[9 empty] | di bulatkan | 0
14 | J 5 A
| Alumunium standart 3" PC | 1.9 |  |  |  | 8 | 15.2
|  | 4.52 |  |  |  | 5 | 22.6
[7 empty] | 37.8 | m1 | 0 | 0
| Alumunium standart 3" rangka daun jendela | 0.425 |  |  |  | 20 | 8.5
|  | 0.6 |  |  |  | 20 | 12
[7 empty] | 20.5 | m1 | 0 | 0
| Kaca 8 mm | 1.9 | 4.5 |  |  | 1 | 8.55 | m2 | 0 | 0
| Grendel | 10 |  |  |  |  | 10 | set | 0 | 0
| Kait angin | 10 |  |  |  |  | 10 | set | 0 | 0
[9 empty] | jumlah | 0
[9 empty] | di bulatkan | 0
ANALISA HARGA SATUAN KUSEN
BANGUNAN GEDUNG BETINGKAT SEDERHANA
NO | ITEM PEKERJAAN | PANJANG | LEBAR | LEBAR | TINGGI | JML | VOLUME | SAT | HARGA | JUMLAH
|  |  | atas | bawah | BERAT |  |  |  | SATUAN | HARGA
1 | P 1 A
| Kusen alumunium 3" CA | 2.52 |  |  |  | 2 | 5.04
|  | 1 |  |  |  | 2 | 2
[7 empty] | 7.04 | m1 | 0 | 0
| Frame pintu alumunium 4" CA | 2.4 |  |  |  | 2 | 4.8
|  | 0.9 |  |  |  | 4 | 3.6
[7 empty] | 8.4 | m1 | 0 | 0
| Kaca 8 mm | 2.4 | 0.9 |  |  | 1 | 2.16 | m2 | 0 | 0
| Engsel 4" | [5 empty] | 3 | bh | 0 | 0
| Handle pintu type HRE 75.01 ex CISA | [5 empty] | 1 | bh | 0 | 0
| Selinder CISA type 08510 ex CISA | [5 empty] | 1 | bh | 0 | 0
| Door Stoper | [5 empty] | 1 | bh | 0 | 0
| Door closer | [5 empty] | 1 | bh | 0 | 0
| Slot pengunci | 1 |  |  |  |  | 1 | set | 0 | 0
[9 empty] | jumlah | 0
[9 empty] | di bulatkan | 0
2 | P 1 B
| Kusen & Pintu PVC toilet | 1 |  |  |  | 1 | 1 | unit | 0 | 0
[9 empty] | jumlah | 0
[9 empty] | di bulatkan | 0
3 | P 1 C
| Kusen & Pintu PVC toilet | 1 |  |  |  | 1 | 1 | unit | 0 | 0
[9 empty] | jumlah | 0
[9 empty] | di bulatkan | 0
0
4 | P 2 A
| Alumunium standart 3" CA | 2.52 |  |  |  | 2 | 5.04
|  | 1.9 |  |  |  | 2 | 3.8
[7 empty] | 8.84 | m1 | 0 | 0
| Alumunium standart 3" CA rangka daun jendela | 2.08 |  |  |  | 2 | 4.16
|  | 1.8 |  |  |  | 2 | 3.6
[7 empty] | 7.76 | m1 | 0 | 0
| Kaca 8 mm | 2.4 | 1.8 |  |  | 1 | 4.32 | m2 | 0 | 0
| Engsel 4" | [5 empty] | 3 | bh | 0 | 0
| Handle pintu type HRE 75.01 ex CISA | [5 empty] | 1 | bh | 0 | 0
| Selinder CISA type 08510 ex CISA | [5 empty] | 1 | bh | 0 | 0
| Door Stoper | [5 empty] | 1 | bh | 0 | 0
| Door closer | [5 empty] | 1 | bh |  | 0
| Slot pengunci | 1 |  |  |  |  | 1 | set | 0 | 0
[9 empty] | jumlah | 0
[9 empty] | di bulatkan | 0
5 | P J 1
| Alumunium standart 3" CA | 3.2 |  |  |  | 2 | 6.4
|  | 0.65 |  |  |  | 2 | 1.3
|  | 2.3 |  |  |  | 2 | 4.6
|  | 2.52 |  |  |  | 2 | 5.04
|  | 0.5 |  |  |  | 1 | 0.5
[7 empty] | 17.84 | m1 | 0 | 0
| Alumunium standart 3" CA rangka daun jendela | 2.4 |  |  |  | 4 | 9.6
|  | 0.4 |  |  |  | 8 | 3.2
|  | 0.65 |  |  |  | 4 | 2.6
|  | 0.9 |  |  |  | 4 | 3.6
[7 empty] | 19 | m1 | 0 | 0
| Kaca 8 mm | 2.4 | 1.8 |  |  | 1 | 4.32 | m2 | 0 | 0
|  | 0.6 | 2.3 |  |  | 2 | 2.76 | m2 | 0 | 0
| Engsel 4" | [5 empty] | 3 | bh | 0 | 0
| Handle pintu type HRE 75.01 ex CISA | [5 empty] | 1 | bh | 0 | 0
| Selinder CISA type 08510 ex CISA | [5 empty] | 1 | bh | 0 | 0
| Slot pengunci | 1 |  |  |  |  | 1 | set | 0 | 0
[9 empty] | jumlah | 0
[9 empty] | di bulatkan | 0
6 | J 1 A
| Alumunium standart 3" CA | 0.62 |  |  |  | 4 | 2.48
|  | 0.45 |  |  |  | 4 | 1.8
[7 empty] | 4.28 | m1 | 0 | 0
| Alumunium standart 3" CA rangka daun jendela | 0.6 |  |  |  | 4 | 2.4
|  | 0.45 |  |  |  | 4 | 1.8
[7 empty] | 4.2 | m1 | 0 | 0
| Kaca 8 mm | 0.62 | 0.45 |  |  | 2 | 0.558 | m2 | 0 | 0
| Grendel | 2 |  |  |  |  | 2 | set | 0 | 0
| Kait angin | 2 |  |  |  |  | 2 | set | 0 | 0
[9 empty] | jumlah | 0
[9 empty] | di bulatkan | 0
7 | J 1 B
| Alumunium standart 3" CA | 1.62 |  |  |  | 2 | 3.24
|  | 0.62 |  |  |  | 3 | 1.86
[7 empty] | 5.1 | m1 | 0 | 0
| Alumunium standart 3" CA rangka daun jendela | 1.6 |  |  |  | 2 | 3.2
|  | 0.6 |  |  |  | 4 | 2.4
[7 empty] | 5.6 | m1 | 0 | 0
| Kaca 8 mm | 1.6 | 0.6 |  |  | 1 | 0.96 | m2 | 0 | 0
| Grendel | 2 |  |  |  |  | 2 | set | 0 | 0
| Kait angin | 2 |  |  |  |  | 2 | set | 0 | 0
[9 empty] | jumlah | 0
[9 empty] | di bulatkan | 0
8 | J 1 C
| Alumunium standart 3" CA | 1.67 |  |  |  | 2 | 3.34
|  | 0.62 |  |  |  | 4 | 2.48
[7 empty] | 5.82 | m1 | 0 | 0
| Alumunium standart 3" CA rangka daun jendela | 1.67 |  |  |  | 2 | 3.34
|  | 0.6 |  |  |  | 4 | 2.4
[7 empty] | 5.74 | m1 | 0 | 0
| Kaca 8 mm | 1.6 | 0.6 |  |  | 1 | 0.96 | m2 | 0 | 0
| Grendel | 2 |  |  |  |  | 2 | set | 0 | 0
| Kait angin | 2 |  |  |  |  | 2 | set | 0 | 0
[9 empty] | jumlah | 0
[9 empty] | di bulatkan | 0
9 | J 2 A
| Alumunium standart 3" CA | 1.67 |  |  |  | 3 | 5.01
|  | 1.35 |  |  |  | 3 | 4.05
[7 empty] | 9.06 | m1 | 0 | 0
| Alumunium standart 3" CA rangka daun jendela | 1.67 |  |  |  | 4 | 6.68
|  | 1.35 |  |  |  | 4 | 5.4
[7 empty] | 12.08 | m1 | 0 | 0
| Kaca 8 mm | 1.6 | 1.3 |  |  | 1 | 2.08 | m2 | 0 | 0
| Grendel | 4 |  |  |  |  | 4 | set | 0 | 0
| Kait angin | 4 |  |  |  |  | 4 | set | 0 | 0
[9 empty] | jumlah | 0
[9 empty] | di bulatkan | 0
10 | J 2 B
| Alumunium standart 3" CA | 1.6 |  |  |  | 3 | 4.8
|  | 1.35 |  |  |  | 4 | 5.4
[7 empty] | 10.2 | m1 | 0 | 0
| Alumunium standart 3" CA rangka daun jendela | 1.6 |  |  |  | 3 | 4.8
|  | 1.35 |  |  |  | 4 | 5.4
[7 empty] | 10.2 | m1 | 0 | 0
| Kaca 8 mm | 1.6 | 1.3 |  |  | 1 | 2.08 | m2 | 0 | 0
| Grendel | 4 |  |  |  |  | 4 | set | 0 | 0
| Kait angin | 4 |  |  |  |  | 4 | set | 0 | 0
[9 empty] | jumlah | 0
[9 empty] | di bulatkan | 0
11 | J 3 A
| Alumunium standart 3" CA | 1.67 |  |  |  | 4 | 6.68
|  | 2 |  |  |  | 3 | 6
[7 empty] | 12.68 | m1 | 0 | 0
| Alumunium standart 3" CA rangka daun jendela | 1.67 |  |  |  | 6 | 10.02
|  | 2 |  |  |  | 4 | 8
[7 empty] | 18.02 | m1 | 0 | 0
| Kaca 8 mm | 1.6 | 1.9 |  |  | 1 | 3.04 | m2 | 0 | 0
| Grendel | 6 |  |  |  |  | 6 | set | 0 | 0
| Kait angin | 6 |  |  |  |  | 6 | set | 0 | 0
[9 empty] | jumlah | 0
[9 empty] | di bulatkan | 0
12 | J 3 B
| Alumunium standart 3" CA | 1.9 |  |  |  | 4 | 7.6
|  | 2 |  |  |  | 5 | 10
[7 empty] | 17.6 | m1 | 0 | 0
| Alumunium standart 3" CA rangka daun jendela | 0.425 |  |  |  | 6 | 2.55
|  | 0.61 |  |  |  | 6 | 3.66
[7 empty] | 6.21 | m1 | 0 | 0
| Kaca 8 mm | 1.8 | 1.9 |  |  | 1 | 3.42 | m2 | 0 | 0
| Grendel | 6 |  |  |  |  | 6 | set | 0 | 0
| Kait angin | 6 |  |  |  |  | 6 | set | 0 | 0
[9 empty] | jumlah | 0
[9 empty] | di bulatkan | 0
13 | J 4 A
| Alumunium standart 3" CA | 1.67 |  |  |  | 5 | 8.35
|  | 3.4 |  |  |  | 3 | 10.2
[7 empty] | 18.55 | m | 0 | 0
| Kaca 8 mm | 1.6 | 3.4 |  |  | 1 | 5.44 | m2 | 0 | 0
[9 empty] | jumlah | 0
[9 empty] | di bulatkan | 0
14 | J 5 A
| Alumunium standart 3" CA | 1.9 |  |  |  | 8 | 15.2
|  | 4.52 |  |  |  | 5 | 22.6
[7 empty] | 37.8 | m | 0 | 0
| Alumunium standart 3" CA rangka daun jendela | 0.425 |  |  |  | 20 | 8.5
|  | 0.6 |  |  |  | 20 | 12
[7 empty] | 20.5 | m | 0 | 0
| Kaca 8 mm | 1.9 | 4.5 |  |  | 1 | 8.55 | m2 | 0 | 0
| Grendel | 10 |  |  |  |  | 10 | set | 0 | 0
| Kait angin | 10 |  |  |  |  | 10 | set | 0 | 0
[9 empty] | jumlah | 0
[9 empty] | di bulatkan | 0

## QTY-GTS
menu
NO | ITEM PEKERJAAN |  | NO | KODE | PANJANG | LEBAR | LEBAR | TINGGI | JML | VOLUME | SAT | QUANTITY
|  |  |  | GAMBAR |  | atas | bawah | BERAT
I | PEKERJAAN PERSIAPAN
1 | Mobilisasi & Demobilisasi | [8 empty] | 1 | ls | 1
2 | Direksi keet & gudang |  |  |  | 5 | 3 |  |  | 1 | 15 | m2 | 15
3 | Papan nama proyek | [8 empty] | 1 | ls | 1
4 | Setting Out dan Pengukuran |  |  |  | 32 | 15 |  |  |  | 480 | m2 | 480
5 | Bowplank |  |  |  | 100 |  |  |  |  | 100 | m1 | 100
6 | Pembersihan lahan |  |  |  | 32 | 15 |  |  | 1 | 480 | m2 | 480
7 | Pagar sementara seng + rangka kaso |  |  |  | 50 |  |  |  |  | 50 | m | 50
8 | Dokumen Kontrak, foto progres, As Built Drawing, laporan-laporan | [8 empty] | 1 | ls | 1
II | PEKERJAAN BANGUNAN
A | PEKERJAAN TANAH
1 | Urugan tanah merah |  |  | kantor | 14.9 | 41 |  | 1.35 | 1 | 824.715 |  |  |  | 65 | 50 | 0.89 | 2892.5
[10 empty] | 824.715 | m3 | 824.715 |  | 3.5 | 3 | 10.5
2 | Galian tanah untuk pondasi |  | P 1 | S-1001 | 2.04 | 1.2 |  | 0.75 | 12 | 22.032
|  |  | P 2 |  | 1.42 | 2.04 |  | 0.75 | 4 | 8.6904
|  |  | TB |  | 10 | 0.5 |  | 0.5 | 4 | 10
[5 empty] | 18 | 0.5 |  | 0.5 | 4 | 18
[10 empty] | 58.7224 | m3 | 58.7224
[14 empty] | 6 | 3 | 18
B | PEKERJAAN PONDASI | [12 empty] | 10 | 3 | 30
1 | PEKERJAAN TIANG PANCANG
1.01 | Pengadaan tiang pancang 280x280cmx280 x 13 m |  | P2 |  | 13 |  |  | 2 | 20 | 520
|  |  | P3 |  | 13 |  |  | 3 | 4 | 156
[9 empty] | 24 | 676 | m1 | 676
1.02 | Pemancangan tiang pancang |  | P2 |  | 13 |  |  | 2 | 20 | 520
|  |  | P3 |  | 13 |  |  | 3 | 4 | 156
[10 empty] | 676 | m1 | 676
2.02 | Sambungan tiang pancang ø 30cm / splice can |  |  |  | 2 |  |  | 2 | 20 | 80
[5 empty] | 2 |  |  | 2 | 4 | 16
[10 empty] | 96 | set | 96
3.02 | Pengelasan tiang pancang |  |  |  | 2 |  |  | 2 | 20 | 80
[5 empty] | 2 |  |  | 2 | 4 | 16
[10 empty] | 96 | set | 96
1.03 | Pemotongan kepala tiang pancang |  | P2 |  | 2 |  |  |  | 20 | 40
|  |  | P3 |  | 3 |  |  |  | 4 | 12
[9 empty] | 24 | 52 | bh | 52
2 | Urugan psir tebal 10 cm |  | P 2 | S-1001 | 2.04 | 1.2 |  | 0.1 | 20 | 4.896
|  |  | P 3 |  | 1.42 | 2.04 |  | 0.1 | 4 | 1.1587
|  |  | T B1 |  | 30 | 0.3 |  | 0.1 | 4 | 3.6
[5 empty] | 12 | 0.3 |  | 0.1 | 6 | 2.16
[10 empty] | 11.8147 | m3 | 11.8147
3 | Lantai kerja ad. 1:3:5, tebal 5 cm |  | P 2 | S-1001 | 2.04 | 1.2 |  | 0.05 | 20 | 2.448
|  |  | P 3 |  | 1.42 | 2.04 |  | 0.05 | 4 | 0.57936
|  |  | T B1 |  | 30 | 0.3 |  | 0.05 | 4 | 1.8
[5 empty] | 12 | 0.3 |  | 0.05 | 6 | 1.08
[10 empty] | 5.9074 | m3 | 5.9074
4 | Pilecap
| Beton K 250 |  | P2 |  | 1.54 | 0.7 |  | 0.75 | 20 | 16.17
|  |  | P3 |  | 1.54 | 0.5 |  | 0.75 | 4 | 2.31
[5 empty] | 0.95 | 0.92 |  | 0.75 | 32 | 20.976
[10 empty] | 39.456 | m3 | 39.456
| Besi beton dia 19 |  | P2 |  | 1.94 |  |  | 2.25 | 160 | 698.4 |  |  |  | 12
[5 empty] | 1.1 |  |  | 2.25 | 300 | 742.5
|  |  | P3 |  | 1.8 |  |  | 2.25 | 16 | 64.8 |  |  |  | 16
[5 empty] | 1.65 |  |  | 2.25 | 8 | 29.7
[5 empty] | 1.5 |  |  | 2.25 | 8 | 27
[5 empty] | 1.35 |  |  | 2.25 | 8 | 24.3
[5 empty] | 1.2 |  |  | 2.25 | 8 | 21.6
[5 empty] | 1 |  |  | 2.25 | 8 | 18
[5 empty] | 0.9 |  |  | 2.25 | 8 | 16.2
[5 empty] | 1.94 |  |  | 2.25 | 24 | 104.76
[5 empty] | 1.35 |  |  | 2.25 | 36 | 109.35
[10 empty] | 1856.61 | kg | 1856.61 |  | 47.0552
| Besi beton dia 13 |  | P2 |  | 3.04 |  |  | 0.992 | 80 | 241.2544
[5 empty] | 2.2 |  |  | 0.992 | 160 | 349.184
|  |  | P3 |  | 2.9 |  |  | 0.992 | 12 | 34.5216
[5 empty] | 2.6 |  |  | 0.992 | 8 | 20.6336
[5 empty] | 2.3 |  |  | 0.992 | 8 | 18.2528
[5 empty] | 2 |  |  | 0.992 | 8 | 15.872
[5 empty] | 3.04 |  |  | 0.992 | 9 | 27.1411
[5 empty] | 2.45 |  |  | 0.992 | 20 | 48.608
[10 empty] | 755.4675 | kg | 755.4675
| Besi beton 10 |  | P2 |  | 4.48 |  |  | 0.616 | 40 | 110.3872
|  |  | P3 |  | 5.1 |  |  | 0.616 | 8 | 25.1328
[10 empty] | 135.52 | kg | 135.52
| Bekisting |  | P2 |  | 4.48 | 0.6 |  |  | 20 | 53.76
|  |  | P3 |  | 5.1 | 0.6 |  |  | 4 | 12.24
[10 empty] | 66 | m2 | 66
5 | Pondasi batu kali |  | a |  | 8 | 0.6 |  | 0.15 | 1 | 0.72
[5 empty] | 8 | 0.45 |  | 0.65 | 1 | 2.34
[5 empty] | 3.5 | 0.6 |  | 0.15 | 1 | 0.315
[5 empty] | 3.5 | 0.45 |  | 0.65 | 1 | 1.0237
[5 empty] | 3.5 | 0.6 |  | 0.15 | 1 | 0.315
[5 empty] | 3.5 | 0.45 |  | 0.65 | 2 | 2.0475
|  |  | 4 |  | 13 | 0.6 |  | 0.15 | 1 | 1.17
[5 empty] | 13 | 0.45 |  | 0.65 | 1 | 3.8025
|  |  | b |  | 1.075 | 0.6 |  | 0.15 | 2 | 0.1935
[5 empty] | 1.075 | 0.45 |  | 0.65 | 2 | 0.62888
|  |  | c |  | 1 | 0.6 |  | 0.15 | 1 | 0.09
[5 empty] | 1 | 0.45 |  | 0.65 | 1 | 0.2925
|  |  | d |  | 1 | 0.6 |  | 0.15 | 1 | 0.09
[5 empty] | 1 | 0.45 |  | 0.65 | 1 | 0.2925
[5 empty] | 1.075 | 0.6 |  | 0.15 | 2 | 0.1935
[5 empty] | 1.075 | 0.45 |  | 0.65 | 2 | 0.62888
[10 empty] | 14.1435 | m3 | 14.1435
Kolom Pedestal
| Beton K 225 |  | P 1 / P 2 |  | 0.35 | 0.35 |  | 1.3 | 24 | 3.822 | m3 | 3.822
| Besi beton dia 16 |  | P 1 / P 2 |  | 1.7 |  |  | 1.558 | 192 | 508.5312 | kg | 508.5312
| Besi beton dia 10 |  | P 1 / P 2 |  | 1.4 |  |  | 0.616 | 144 | 124.1856
[5 empty] | 0.8 |  |  | 0.616 | 144 | 70.9632
[10 empty] | 195.1488 | kg | 195.1488
| Bekisting |  | P 1 / P 2 |  | 1.4 |  |  | 1.3 | 24 | 43.68 | m2 | 43.68
6 | Sloof ( TB 1 )
| Beton K 225 |  | A - F |  | 10.5 | 0.25 |  | 0.5 | 6 | 7.875
|  |  | 1 - 4 |  | 26.5 | 0.25 |  | 0.5 | 4 | 13.25
[10 empty] | 21.125 | m3 | 21.125
| Besi beton dia 16 |  | A - F |  | 12.4 |  |  | 1.558 | 36 | 695.4912
|  |  | 1 - 4 |  | 30.4 |  |  | 1.558 | 24 | 1136.7168
[10 empty] | 1832.208 | kg | 1832.208
| Besi beton dia 10 |  | A - F |  | 1.5 |  |  | 0.616 | 330 | 304.92 |  |  |  | 54.75
|  |  | 1 - 4 |  | 1.5 |  |  | 0.616 | 564 | 521.136 |  |  |  | 141.25
[10 empty] | 826.056 | kg | 826.056
| Bekisting |  | A - F |  | 10.5 |  |  | 0.7 | 6 | 44.1
|  |  | 1 - 4 |  | 26.5 |  |  | 0.7 | 4 | 74.2
[10 empty] | 118.3 | m2 | 118.3
C | PEKERJAAN STRUKTUR
1 | LANTAI DASAR
1.01 | Kolom
| Beton K 250 |  | K 1 |  | 0.35 | 0.35 |  | 3.5 | 24 | 10.29
|  |  | bordes |  | 0.2 | 0.2 |  | 2 | 1 | 0.08
|  |  | Praktis |  | 0.13 | 0.2 |  | 3.5 | 10 | 0.91
[10 empty] | 10.37 | m3 | 10.37
| Besi beton dia 16 |  | K 1 |  | 3.75 |  |  | 1.558 | 192 | 1121.76 | kg | 1121.76
| Besi beton dia 13 |  | bordes |  | 2.2 |  |  | 0.992 | 4 | 8.7296
|  |  | Praktis |  | 3.65 |  |  | 0.992 | 40 | 144.832
[10 empty] | 153.5616 | kg | 153.5616
| Besi beton dia 10 |  | K 1 |  | 1.4 |  |  | 0.616 | 432 | 372.5568 |  |  |  | 17.5
|  |  | K 1 |  | 0.8 |  |  | 0.616 | 432 | 212.8896
|  |  | bordes |  | 0.8 |  |  | 0.616 | 13 | 6.4064
[10 empty] | 591.8528 | kg | 591.8528
| Bekisting |  | K 1 |  | 1.4 |  |  | 3.5 | 24 | 117.6
|  |  | botdes |  | 0.8 |  |  | 2 | 1 | 1.6
|  |  | praktis |  | 0.4 |  |  | 3.5 | 10 | 14
[10 empty] | 133.2 | m2 | 133.2
1.02 | Plat lantai
| Urugan pasir tebal 10 cm |  |  |  | 32 | 14 |  | 0.1 | 1 | 44.8
|  | - |  |  | 14 | 1 |  | 0.1 | 1 | 1.4
[5 empty] | 13 | 1 |  | 0.1 | 1 | 1.3
[5 empty] | 6 | 1 |  | 0.1 | 1 | 0.6
48.1
|  | dikurangi |  |  | 10.5 | 0.25 |  | 0.1 | 6 | 1.575
[5 empty] | 26.5 | 0.25 |  | 0.1 | 4 | 2.65
4.225
[10 empty] | 43.875 | m3 | 43.875
| Lantai kerja ad 1:3:5, tebal 5 cm |  |  |  | 32 | 14 |  | 0.05 | 1 | 22.4
[5 empty] | 14 | 1 |  | 0.05 | 1 | 0.7
[5 empty] | 13 | 1 |  | 0.05 | 1 | 0.65
[5 empty] | 6 | 1 |  | 0.05 | 1 | 0.3
24.05
|  | dikurangi |  |  | 10.5 | 0.25 |  | 0.05 | 6 | 0.7875
[5 empty] | 26.5 | 0.25 |  | 0.05 | 4 | 1.325
2.1125
[10 empty] | 21.9375 | m3 | 21.9375
| Beton K 250 |  |  |  | 32 | 14 |  | 0.15 | 1 | 67.2
[5 empty] | 14 | 1 |  | 0.15 | 1 | 2.1
69.3
|  | dikurangi |  |  | 10.5 | 0.25 |  | 0.15 | 6 | 2.3625
[5 empty] | 26.5 | 0.25 |  | 0.15 | 4 | 3.975
6.3375
[10 empty] | 62.9625 | m3 | 62.9625
| Besi beton dia 13 |  |  |  | 32 |  |  | 0.992 | 140 | 4444.16 |  |  |  | 140
[5 empty] | 15 |  |  | 0.992 | 10 | 148.8
[5 empty] | 8 |  |  | 0.992 | 10 | 79.36
[5 empty] | 14.15 |  |  | 0.992 | 168 | 2358.1824
[5 empty] | 15.15 |  |  | 0.992 | 68 | 1021.9584
[5 empty] | 16.15 |  |  | 0.992 | 80 | 1281.664
[10 empty] | 9334.1248 | kg | 9334.1248
| Bekisting |  |  |  | 32 |  |  | 0.15 | 2 | 9.6
[5 empty] | 15 |  |  | 0.15 | 2 | 4.5
[10 empty] | 14.1 | m2 | 14.1
1.03 | Balok bordes
| Beton K 250 |  |  |  | 6 | 0.2 |  | 0.3 | 1 | 0.36 | m3 | 0.36
| Besi beton dia 13 |  |  |  | 6 |  |  | 0.992 | 2 | 11.904 | kg | 11.904
| Besi beton dia 10 |  |  |  | 1 |  |  | 0.616 | 30 | 18.48 | kg | 18.48
| Bekisting |  |  |  | 6 | 0.65 |  |  | 1 | 3.9 | m2 | 3.9
1.04 | Tangga
| Beton K 250 |  | plat |  | 3.6 | 1.625 |  | 0.13 | 2 | 1.521
|  |  | bordes |  | 3.35 | 1.675 |  | 0.13 | 2 | 1.4589
|  |  | trap |  | 1.625 | 0.0225 |  |  | 24 | 0.8775
[10 empty] | 3.8574 | m3 | 3.8574
| Besi beton dia 13 |  | plat |  | 4.1 |  |  | 0.992 | 18 | 73.2096
[5 empty] | 1.5 |  |  | 0.992 | 36 | 53.568
|  |  | bordes |  | 2.25 |  |  | 0.992 | 34 | 75.888
[10 empty] | 202.6656 | kg | 202.6656
| Besi beton dia 10 |  | plat |  | 1.625 |  |  | 0.616 | 2 | 2.002
|  |  | plat |  | 1.625 |  |  | 0.616 | 20 | 20.02
[5 empty] | 1.625 |  |  | 0.616 | 36 | 36.036
|  |  | bordes |  | 3.35 |  |  | 0.616 | 16 | 33.0176
|  |  | trap |  | 1.63 |  |  | 0.616 | 24 | 24.0979
[5 empty] | 0.6 |  |  | 0.616 | 192 | 70.9632
[10 empty] | 186.1367 | kg | 186.1367
| Bekisting |  | plat |  | 3.6 | 1.625 |  |  | 2 | 11.7
|  |  | bordes |  | 3.3 | 1.675 |  |  | 1 | 5.5275
|  |  | trap |  | 1.625 | 0.15 |  |  | 24 | 5.85
[5 empty] | 0.0225 |  |  |  | 48 | 1.08
[10 empty] | 24.1575 | m2 | 24.1575
2 | LANTAI DUA
2.01 | Balok
| Beton K 250 |  | A |  | 4.65 | 0.25 |  | 0.5 | 2 | 1.1625
[5 empty] | 2 | 0.25 |  | 0.5 | 1 | 0.25
|  |  | B |  | 4.65 | 0.25 |  | 0.5 | 2 | 1.1625
|  |  | C |  | 6.55 | 0.25 |  | 0.5 | 1 | 0.81875
[5 empty] | 4.65 | 0.25 |  | 0.5 | 1 | 0.58125
|  |  | D |  | 6.55 | 0.25 |  | 0.5 | 1 | 0.81875
[5 empty] | 4.65 | 0.25 |  | 0.5 | 1 | 0.58125
[5 empty] | 6 | 0.25 |  | 0.5 | 1 | 0.75
|  |  | E |  | 4.65 | 0.25 |  | 0.5 | 2 | 1.1625
|  |  | F |  | 4.65 | 0.25 |  | 0.5 | 2 | 1.1625
[5 empty] | 2 | 0.25 |  | 0.5 | 1 | 0.25
|  |  | 0 |  | 6 | 0.25 |  | 0.5 | 1 | 0.75
|  |  | 1 |  | 28.25 | 0.3 |  | 0.5 | 1 | 4.2375
|  |  | 2 |  | 28.25 | 0.3 |  | 0.5 | 1 | 4.2375
|  |  | 3 |  | 28.25 | 0.3 |  | 0.5 | 1 | 4.2375
|  |  | 4 |  | 28.25 | 0.3 |  | 0.5 | 1 | 4.2375
[10 empty] | 26.4 | m3 | 26.4
| Besi beton dia 19 |  | C |  | 3.6 |  |  | 2.25 | 3 | 24.3
|  |  | D |  | 3.6 |  |  | 2.25 | 3 | 24.3
|  |  | 1 |  | 2.27 |  |  | 2.25 | 2 | 10.215
[5 empty] | 3.15 |  |  | 2.25 | 4 | 28.35
|  |  | 2 |  | 2.27 |  |  | 2.25 | 2 | 10.215
[5 empty] | 3.15 |  |  | 2.25 | 8 | 56.7
|  |  | 3 |  | 2.27 |  |  | 2.25 | 2 | 10.215
[5 empty] | 3.15 |  |  | 2.25 | 8 | 56.7
|  |  | 4 |  | 2.27 |  |  | 2.25 | 2 | 10.215
[5 empty] | 3.15 |  |  | 2.25 | 4 | 28.35
[10 empty] | 259.56 | kg | 259.56
| Besi beton dia 16 |  | A |  | 6.17 |  |  | 1.558 | 12 | 115.3543
|  |  | B |  | 6.17 |  |  | 1.558 | 12 | 115.3543
|  |  | C |  | 8.245 |  |  | 1.558 | 6 | 77.0743
[5 empty] | 6.17 |  |  | 1.558 | 6 | 57.6772
|  |  | D |  | 8.245 |  |  | 1.558 | 6 | 77.0743
[5 empty] | 6.17 |  |  | 1.558 | 6 | 57.6772
|  |  | E |  | 6.17 |  |  | 1.558 | 12 | 115.3543
|  |  | F |  | 6.17 |  |  | 1.558 | 12 | 115.3543
[5 empty] | 3.17 |  |  | 1.558 | 6 | 29.6332
|  |  | 0 |  | 7 |  |  | 1.558 | 6 | 65.436
|  |  | 1 |  | 31.17 |  |  | 1.558 | 6 | 291.3772
[5 empty] | 4 |  |  | 1.558 | 5 | 31.16
|  |  | 2 |  | 31.17 |  |  | 1.558 | 6 | 291.3772
[5 empty] | 4 |  |  | 1.558 | 5 | 31.16
|  |  | 3 |  | 31.17 |  |  | 1.558 | 6 | 291.3772
[5 empty] | 4 |  |  | 1.558 | 5 | 31.16
|  |  | 4 |  | 31.17 |  |  | 1.558 | 6 | 291.3772
[5 empty] | 4 |  |  | 1.558 | 5 | 31.16
[10 empty] | 2604.0979 | kg | 2604.0979
| Besi beton dia 13 |  | A |  | 3.17 |  |  | 0.992 | 5 | 15.7232
|  |  | D |  | 7.17 |  |  | 0.992 | 5 | 35.5632
|  |  | F |  | 3.17 |  |  | 0.992 | 5 | 15.7232
|  |  | 0 |  | 7 |  |  | 0.99 | 5 | 34.65
[10 empty] | 101.6596 | kg | 101.6596
| Besi beton dia 10 |  | A |  | 1.5 |  |  | 0.616 | 54 | 49.896
[5 empty] | 1.5 |  |  | 0.616 | 13 | 12.012
|  |  | B |  | 1.5 |  |  | 0.616 | 54 | 49.896
|  |  | C |  | 1.5 |  |  | 0.616 | 37 | 34.188
[5 empty] | 1.5 |  |  | 0.616 | 27 | 24.948
|  |  | D |  | 1.5 |  |  | 0.616 | 37 | 34.188
[5 empty] | 1.5 |  |  | 0.616 | 27 | 24.948
[5 empty] | 1.5 |  |  | 0.616 | 40 | 36.96
|  |  | E |  | 1.5 |  |  | 0.616 | 54 | 49.896
|  |  | F |  | 1.5 |  |  | 0.616 | 54 | 49.896
[5 empty] | 1.5 |  |  | 0.616 | 13 | 12.012
|  |  | 0 |  | 1.5 |  |  | 0.616 | 40 | 36.96
|  |  | 1 |  | 1.6 |  |  | 0.616 | 161 | 158.6816
|  |  | 2 |  | 1.6 |  |  | 0.616 | 161 | 158.6816
|  |  | 3 |  | 1.6 |  |  | 0.616 | 161 | 158.6816
|  |  | 4 |  | 1.6 |  |  | 0.616 | 161 | 158.6816
[10 empty] | 1050.5264 | kg | 1050.5264
| Bekisting |  | A |  | 4.65 | 1.1 |  |  | 2 | 10.23
[5 empty] | 2 | 1.1 |  |  | 1 | 2.2
|  |  | B |  | 4.65 | 0.95 |  |  | 2 | 8.835
|  |  | C |  | 6.55 | 0.95 |  |  | 1 | 6.2225
[5 empty] | 4.65 | 0.95 |  |  | 1 | 4.4175
|  |  | D |  | 6.55 | 0.95 |  |  | 1 | 6.2225
[5 empty] | 4.65 | 0.95 |  |  | 1 | 4.4175
[5 empty] | 6 | 1.1 |  |  | 1 | 6.6
|  |  | E |  | 4.65 | 0.95 |  |  | 2 | 8.835
|  |  | F |  | 4.65 | 1.1 |  |  | 2 | 10.23
[5 empty] | 2 | 1.1 |  |  | 1 | 2.2
|  |  | 0 |  | 6 | 1.1 |  |  | 1 | 6.6
|  |  | 1 |  | 28.25 | 1.15 |  |  | 1 | 32.4875
|  |  | 2 |  | 28.25 | 1 |  |  | 1 | 28.25
|  |  | 3 |  | 28.25 | 1 |  |  | 1 | 28.25
|  |  | 4 |  | 28.25 | 1.15 |  |  | 1 | 32.4875
[10 empty] | 198.485 | m2 | 198.485
2.02 | Kolom
| Beton K 250 |  |  |  | 0.35 | 0.35 |  | 3.5 | 24 | 10.29
[5 empty] | 0.13 | 0.2 |  | 3.5 | 10 | 0.91
[10 empty] | 11.2 | m3 | 11.2
| Besi beton dia 16 |  |  |  | 3.15 |  |  | 1.558 | 192 | 942.2784 | kg | 942.2784
| Besi beton dia 13 |  | Praktis |  | 3.65 |  |  | 0.992 | 40 | 144.832 | kg | 144.832
| Besi beton dia 10 |  | K 1 |  | 1.4 |  |  | 0.616 | 432 | 372.5568
|  |  | K 1 |  | 0.8 |  |  | 0.616 | 432 | 212.8896
|  |  | Praktis |  | 0.66 |  |  | 0.616 | 230 | 93.5088
[10 empty] | 678.9552 | kg | 678.9552
| Bekisting |  |  |  | 1.4 |  |  | 3.5 | 24 | 117.6
[5 empty] | 0.4 |  |  | 3.5 | 10 | 14
[10 empty] | 131.6 | m2 | 131.6
2.03 | Plat lantai
| Beton K 250 |  | 1 |  | 5.75 | 4.7 |  | 0.15 | 9 | 36.4838
|  |  | 2 |  | 2.45 | 4.7 |  | 0.15 | 1 | 1.7272
|  | - | 3 |  | 6 | 1.82 |  | 0.15 | 1 | 1.638
|  |  | 4 |  | 30 | 2 |  | 0.15 | 1 | 9
|  |  | 5 |  | 13 | 1 |  | 0.15 | 1 | 1.95
|  |  | 6 |  | 3.5 | 1 |  | 0.15 | 2 | 1.05
[10 empty] | 51.849 | m3 | 51.849
| Besi beton dia 10 |  |  |  | 3.25 |  |  | 0.992 | 140 | 451.36
[5 empty] | 3.25 |  |  | 0.992 | 40 | 128.96
[5 empty] | 1.6 |  |  | 0.99 | 40 | 63.36
[10 empty] | 643.68 | kg | 643.68
| Besi beton dia 10 |  | 1 |  | 18 |  |  | 0.616 | 20 | 221.76 |  |  |  | 20
[5 empty] | 6.7 |  |  | 0.616 | 20 | 82.544
[5 empty] | 30 |  |  | 0.616 | 27 | 498.96 |  |  |  | 26.6667
[5 empty] | 14 |  |  | 0.616 | 24 | 206.976
[5 empty] | 6 |  |  | 0.616 | 6 | 22.176
[5 empty] | 3 |  |  | 0.616 | 54 | 99.792
[5 empty] | 4 |  |  | 0.616 | 270 | 665.28
[5 empty] | 3 |  |  | 0.616 | 105 | 194.04
[5 empty] | 1.5 |  |  | 0.616 | 60 | 55.44
|  |  | A |  | 12 |  |  | 0.616 | 100 | 739.2 |  |  |  | 100
[5 empty] | 1.125 |  |  | 0.616 | 47 | 32.571 |  |  |  | 46.6667
[5 empty] | 1.125 |  |  | 0.616 | 26 | 18.018 |  |  |  | 13.3333
[5 empty] | 2.1 |  |  | 0.616 | 20 | 25.872
[5 empty] | 3 |  |  | 0.616 | 60 | 110.88
[5 empty] | 4 |  |  | 0.616 | 90 | 221.76
[5 empty] | 4 |  |  | 0.616 | 180 | 443.52
[10 empty] | 3638.789 |  |  |  | 70.1805
[5 empty] | 51.849 |  |  |  | 90 | 4666.41 | kg | 4666.41
| Bekisting |  | 1 |  | 5.75 | 4.7 |  |  | 9 | 243.225
|  |  | 2 |  | 2.45 | 4.7 |  |  | 1 | 11.515
|  |  | 3 |  | 6 | 1.82 |  |  | 1 | 10.92
|  |  | 4 |  | 30 | 2 |  |  | 1 | 60
|  |  | 5 |  | 13 | 1.125 |  |  | 1 | 14.625
|  |  | 6 |  | 3.3 | 1.125 |  |  | 1 | 3.7125
[10 empty] | 343.9975 | m2 | 343.9975
2.04 | Ring Balok
| Beton K 250 |  | A |  | 4.65 | 0.2 |  | 0.4 | 2 | 0.744
[5 empty] | 2 | 0.2 |  | 0.4 | 1 | 0.16
|  |  | B |  | 1 | 0.15 |  | 0.25 | 1 | 0.0375
[5 empty] | 1.075 | 0.15 |  | 0.25 | 1 | 0.040312
|  |  | C |  | 2.075 | 0.15 |  | 0.25 | 1 | 0.077813
[5 empty] | 1.075 | 0.15 |  | 0.25 | 1 | 0.040312
|  |  | D |  | 2.075 | 0.15 |  | 0.25 | 1 | 0.077813
[5 empty] | 1.075 | 0.15 |  | 0.25 | 1 | 0.040312
[5 empty] | 1.075 | 0.15 |  | 0.25 | 1 | 0.040312
[5 empty] | 1.075 | 0.15 |  | 0.25 | 1 | 0.040312
|  |  | F |  | 4.65 | 0.2 |  | 0.4 | 2 | 0.744
[5 empty] | 2 | 0.2 |  | 0.4 | 1 | 0.16
|  |  | 1' |  | 8 | 0.15 |  | 0.25 | 1 | 0.3
[5 empty] | 3.5 | 0.15 |  | 0.25 | 2 | 0.2625
|  |  | 1 |  | 28.25 | 0.2 |  | 0.4 | 1 | 2.26
|  |  | 2 |  | 28.25 | 0.2 |  | 0.4 | 1 | 2.26
|  |  | 3 |  | 28.25 | 0.2 |  | 0.4 | 1 | 2.26
|  |  | 4 |  | 28.25 | 0.2 |  | 0.4 | 1 | 2.26
[5 empty] | 13 | 0.15 |  | 0.25 | 1 | 0.4875
[10 empty] | 11.8052 | m3 | 11.8052
| Besi beton dia 16 |  | A |  | 6.17 |  |  | 1.558 | 12 | 115.3543
|  |  | F |  | 6.17 |  |  | 1.558 | 12 | 115.3543
|  |  | 1 |  | 31.17 |  |  | 1.558 | 4 | 194.2514
[5 empty] | 4 |  |  | 1.558 | 5 | 31.16
|  |  | 2 |  | 31.17 |  |  | 1.558 | 4 | 194.2514
[5 empty] | 4 |  |  | 1.558 | 5 | 31.16
|  |  | 3 |  | 31.17 |  |  | 1.558 | 4 | 194.2514
[5 empty] | 4 |  |  | 1.558 | 5 | 31.16
|  |  | 4 |  | 31.17 |  |  | 1.558 | 4 | 194.2514
[5 empty] | 4 |  |  | 1.558 | 5 | 31.16
[10 empty] | 1101.1944 | kg | 1101.1944
| Besi beton dia 13 |  | A |  | 3.17 |  |  | 0.992 | 4 | 12.5786
|  |  | B |  | 1 |  |  | 0.992 | 4 | 3.968
[5 empty] | 1.08 |  |  | 0.992 | 4 | 4.2854
|  |  | C |  | 2.08 |  |  | 0.992 | 4 | 8.2534
[5 empty] | 1.08 |  |  | 0.992 | 4 | 4.2854
|  |  | D |  | 2.08 |  |  | 0.992 | 4 | 8.2534
[5 empty] | 1.08 |  |  | 0.992 | 4 | 4.2854
[5 empty] | 1.08 |  |  | 0.992 | 4 | 4.2854
[5 empty] | 1.08 |  |  | 0.992 | 4 | 4.2854
|  |  | F |  | 3.17 |  |  | 0.992 | 4 | 12.5786
|  |  | 1" |  | 8 |  |  | 0.992 | 4 | 31.744
[5 empty] | 3.5 |  |  | 0.992 | 8 | 27.776
|  |  | 1 |  | 4 |  |  | 0.992 | 5 | 19.84
|  |  | 2 |  | 4 |  |  | 0.992 | 5 | 19.84
|  |  | 3 |  | 4 |  |  | 0.992 | 5 | 19.84
|  |  | 4 |  | 4 |  |  | 0.992 | 5 | 19.84
[5 empty] | 13 |  |  | 0.992 | 4 | 51.584
[10 empty] | 257.5232 | kg | 257.5232
| Besi beton dia 10 |  | A |  | 1.2 |  |  | 0.616 | 54 | 39.9168
[5 empty] | 1.2 |  |  | 0.616 | 11 | 8.1312
|  |  | B |  | 0.8 |  |  | 0.616 | 5 | 2.464
[5 empty] | 0.8 |  |  | 0.616 | 5 | 2.464
|  |  | C |  | 0.8 |  |  | 0.616 | 10 | 4.928
[5 empty] | 0.8 |  |  | 0.616 | 5 | 2.464
|  |  | D |  | 0.8 |  |  | 0.616 | 10 | 4.928
[5 empty] | 0.8 |  |  | 0.616 | 5 | 2.464
[5 empty] | 0.8 |  |  | 0.616 | 5 | 2.464
[5 empty] | 0.8 |  |  | 0.616 | 5 | 2.464
|  |  | F |  | 1.2 |  |  | 0.616 | 54 | 39.9168
[5 empty] | 1.2 |  |  | 0.616 | 11 | 8.1312
|  |  | 1' |  | 0.8 |  |  | 0.616 | 40 | 19.712
[5 empty] | 0.8 |  |  | 0.616 | 34 | 16.7552
|  |  | 1 |  | 1.2 |  |  | 0.616 | 161 | 119.0112
|  |  | 2 |  | 1.2 |  |  | 0.616 | 161 | 119.0112
|  |  | 3 |  | 1.2 |  |  | 0.616 | 161 | 119.0112
|  |  | 4 |  | 1.2 |  |  | 0.616 | 161 | 119.0112
[5 empty] | 0.8 |  |  | 0.616 | 65 | 32.032
[10 empty] | 665.28 | kg | 665.28
| Bekisting |  | A |  | 4.65 | 1 |  |  | 2 | 9.3
[5 empty] | 2 | 1 |  |  | 1 | 2
|  |  | B |  | 1 | 0.5 |  |  | 1 | 0.5
[5 empty] | 1.075 | 0.5 |  |  | 1 | 0.5375
|  |  | C |  | 2.075 | 0.5 |  |  | 1 | 1.0375
[5 empty] | 1.075 | 0.5 |  |  | 1 | 0.5375
|  |  | D |  | 2.075 | 0.5 |  |  | 1 | 1.0375
[5 empty] | 1.075 | 0.5 |  |  | 1 | 0.5375
[5 empty] | 1.075 | 0.5 |  |  | 1 | 0.5375
[5 empty] | 1.075 | 0.5 |  |  | 1 | 0.5375
|  |  | F |  | 4.65 | 1 |  |  | 2 | 9.3
[5 empty] | 2 | 1 |  |  | 1 | 2
|  |  | 1' |  | 8 | 0.5 |  |  | 1 | 4
[5 empty] | 3.5 | 0.5 |  |  | 2 | 3.5
|  |  | 1 |  | 28.25 | 1 |  |  | 1 | 28.25
|  |  | 2 |  | 28.25 | 1 |  |  | 1 | 28.25
|  |  | 3 |  | 28.25 | 1 |  |  | 1 | 28.25
|  |  | 4 |  | 28.25 | 1 |  |  | 1 | 28.25
[5 empty] | 13 | 0.5 |  |  | 1 | 6.5
[10 empty] | 148.3625 | m2 | 148.3625
| Dak beton |  |  |  | 3.5 | 0.5 |  | 0.12 | 8 | 1.68 | m3 | 1.68
| Water profing |  |  |  | 3.5 | 0.5 |  |  | 8 | 14 | m2 | 14
D | PEKERJAAN ARSITEKTUR
LANTAI DASAR
1 | PEKERJAAN DINDING
1.01 | Pasangan 1/2 batu bata ad 1:2 |  |  |  | 5 | 1.5 |  |  | 2 | 15
[5 empty] | 4.2 | 1.5 |  |  | 1 | 6.3
[5 empty] | 4 | 1.5 |  |  | 1 | 6
[5 empty] | 2 | 1.5 |  |  | 1 | 3
[5 empty] | 1.3 | 1.5 |  |  | 1 | 1.95
32.25
[5 empty] | 2 | 1.35 |  |  | 1 | 2.7
[10 empty] | 34.95 | m2 | 34.95
1.02 | Pasangan 1/2 batu bata ad 1:4 |  | a |  | 10 |  |  | 3.6 | 1 | 36
[5 empty] | 2 |  |  | 3.6 | 1 | 7.2
[5 empty] | 0.5 |  |  | 3.6 | 1 | 1.8
|  |  | b |  | 5 |  |  | 3.6 | 1 | 18
[5 empty] | 1 |  |  | 3.6 | 1 | 3.6
|  |  | c |  | 1 |  |  | 3.6 | 1 | 3.6
|  |  | d |  | 5 |  |  | 3.6 | 1 | 18
[5 empty] | 5 |  |  | 3.6 | 1 | 18
[5 empty] | 1 |  |  | 3.6 | 1 | 3.6
|  |  | e |  | 5 |  |  | 3.6 | 1 | 18
[5 empty] | 5 |  |  | 3.6 | 1 | 18
[5 empty] | 2 |  |  | 3.6 | 1 | 7.2
[5 empty] | 2 |  |  | 3.6 | 1 | 7.2
|  |  | f |  | 10 |  |  | 3.6 | 1 | 36
|  |  | 0 |  | 0.75 |  |  | 3.6 | 6 | 16.2
|  |  | 1 |  | 12 |  |  | 3.6 | 1 | 43.2
[5 empty] | 12 |  |  | 3.6 | 1 | 43.2
[5 empty] | 6 |  |  | 3.6 | 1 | 21.6
[5 empty] | 4 |  |  | 3.6 | 1 | 14.4
[5 empty] | 1.7 |  |  | 3.6 | 1 | 6.12
|  |  | 2 |  | 8.5 |  |  | 3.6 | 1 | 30.6
[5 empty] | 4.58 |  |  | 3.6 | 1 | 16.488
[5 empty] | 1 |  |  | 3.6 | 1 | 3.6
|  |  | 3 |  | 26 |  |  | 3.6 | 1 | 93.6
[5 empty] | 2 |  |  | 3.6 | 1 | 7.2
[5 empty] | 1.2 |  |  | 3.6 | 1 | 4.32
|  |  | 4 |  | 8.5 |  |  | 3.6 | 1 | 30.6
[5 empty] | 8.5 |  |  | 3.6 | 1 | 30.6
[5 empty] | 13 |  |  | 3.6 | 1 | 46.8
604.728
dikurangi
|  |  | P1A | pintu | 1 |  |  | 2.5 | 9 | 22.5
|  |  | P1B |  | 0.8 |  |  | 2.1 | 6 | 10.08
|  |  | P2A |  | 1.9 |  |  | 2.5 | 2 | 9.5
|  |  | PJ1 |  | 1.9 |  |  | 2.5 | 1 | 4.75
[5 empty] | 0.65 |  |  | 2.3 | 1 | 1.495
|  |  | J1A |  | 0.4 |  |  | 0.62 | 16 | 3.968
|  |  | J2A |  | 1.6 |  |  | 1.35 | 10 | 21.6
|  |  | J3A |  | 1.6 |  |  | 2 | 4 | 12.8
|  |  | J4A |  | 1.6 |  |  | 3.4 | 4 | 21.76
|  |  | J5A |  | 1.9 |  |  | 4.52 | 1 | 8.588
|  |  | Pas 1:2 |  | 32.25 |  |  | 1 | 1 | 32.25
149.291
[10 empty] | 455.437 | m2 | 455.437 | 966.09
1.03 | Dinding partisi double gypsum termasuk rangka |  |  |  | 5 |  |  | 3 | 2 | 30
[5 empty] | 6 |  |  | 3 | 2 | 36
[5 empty] | 3 |  |  | 3 | 1 | 9
[10 empty] | 66 | m2 | 66
1.04 | Dinding partisi Toilet |  |  |  | 1.5 | 2 |  |  | 2 | 6 | m2 | 6
1.05 | Penebalan plester |  | dpn |  | 0.62 |  |  | 4 | 10 | 24.8
[5 empty] | 0.815 |  |  | 4 | 2 | 6.52
|  |  | blk |  | 0.3 |  |  | 4 | 6 | 7.2
[5 empty] | 0.54 |  |  | 4 | 4 | 8.64
[5 empty] | 1.45 |  |  | 4 | 2 | 11.6
[5 empty] | 0.62 |  |  | 4 | 2 | 4.96
[10 empty] | 63.72 | m2 | 63.72
1.06 | Plester aci ad 1:4 |  | 1 |  | 455.437 |  |  |  | 2 | 910.874
[5 empty] | 3.2 |  |  | 4 | 2 | 25.6
936.474
|  |  |  | keramik | 50.1 |  |  |  | 1 | 50.1
[5 empty] | 16 |  |  |  | 1 | 16
66.1
[10 empty] | 870.374 | m2 | 870.374
1.07 | Keramik dinding 20x25 |  | pnntry |  | 8.3 | 1.5 |  |  | 1 | 12.45
|  |  | jani |  | 5 | 1.5 |  |  |  | 0
|  |  | toilet |  | 25.1 | 1.5 |  |  | 1 | 37.65
[10 empty] | 50.1 | m2 | 50.1
1.08 | Plester mortar grip |  | 1 |  | 1 | 4 |  |  | 4 | 16
[10 empty] | 16 | m | 16
| Overstek |  | 1 |  | 8 |  |  |  | 1 | 8
|  |  | 2 |  | 13 |  |  |  | 1 | 13
|  |  | 3 |  | 8 |  |  |  | 1 | 8
[5 empty] | 8 |  |  |  | 1 | 8
|  |  | 4 |  | 8 |  |  |  | 1 | 8
|  |  | 1 |  | 0.8 |  |  |  |  | 45 | m | 45
2.08 | Cat tembok
|  | plester 1:2 |  |  | 870.374 |  |  |  | 1 | 870.374
[10 empty] | 870.374 | m2 | 870.374
| Dinding partisi double gypsum |  |  |  | 5 |  |  | 3 | 2 | 30
[5 empty] | 6 |  |  | 3 | 2 | 36
[5 empty] | 3 |  |  | 3 | 1 | 9
[10 empty] | 66 | m2 | 66
2 | PEKERJAAN KUSEN PINTU DAN JENDELA
2.01 | Kusen pintu P1 A | [8 empty] | 9 | unit | 9
2.02 | Kusen pintu P 1 B | [8 empty] | 6 | unit | 6
2.03 | Kusen pintu P 2 A | [8 empty] | 2 | unit | 2
2.04 | Kusen pintu P J 1 | [8 empty] | 1 | unit | 1
2.05 | Kusen Pintu jendela J 1 A | [8 empty] | 8 | unit | 8
2.06 | Kusen Pintu jendela J 2 A | [8 empty] | 10 | unit | 10
2.07 | Kusen Pintu jendela J 3 A | [8 empty] | 4 | unit | 4
2.08 | Kusen Pintu jendela J 4 A | [8 empty] | 2 | unit | 2
2.09 | Kusen Pintu jendela J 5 A | [8 empty] | 1 | unit | 1
3 | PEKERJAAN LANTAI
3.01 | Lantai keramik 20 x20 |  |  |  | 2 | 5 |  |  | 1 | 10
[5 empty] | 2 | 3.5 |  |  | 1 | 7
[10 empty] | 17 | m2 | 17
3.02 | Lantai keramik 30x30 |  |  |  | 14.5 | 32 |  |  | 1 | 464
[5 empty] | 15 | 1 |  |  | 1 | 15
[5 empty] | 6.7 | 1.3 |  |  | 1 | 8.71
487.71
[5 empty] | 17 |  |  |  | 1 | 17
[10 empty] | 470.71 | m2 | 470.71
| Urugan pasir |  |  |  | 14.5 | 32 |  | 0.05 | 1 | 23.2
[5 empty] | 15 | 1 |  | 0.05 | 1 | 0.75
[5 empty] | 6.7 | 1.3 |  | 0.05 | 1 | 0.4355
[10 empty] | 24.3855 | m3 | 24.3855
| Lantai kerja ad. 1:3:5 alas keramik, tebal 3 cm |  |  |  | 487.71 |  |  | 0.03 | 1 | 14.6313 | m3 | 14.6313
| Plint keramik 10x30 ex Roman |  | a |  | 10 |  |  |  | 1 | 10
[5 empty] | 2 |  |  |  | 2 | 4
|  |  | b |  | 5 |  |  |  | 2 | 10
[5 empty] | 1 |  |  |  | 1 | 1 |  | partisi
[5 empty] | 1 |  |  |  | 1 | 1
|  |  | c |  | 1 |  |  |  | 2 | 2
|  |  | d |  | 6 |  |  |  | 2 | 12
[5 empty] | 6 |  |  |  | 2 | 12 |  | beton
[5 empty] | 1 |  |  |  | 1 | 1
|  |  | e |  | 5 |  |  |  | 2 | 10
[5 empty] | 5 |  |  |  | 2 | 10 |  | partisi
[5 empty] | 5 |  |  |  | 1 | 5
[5 empty] | 2 |  |  |  | 2 | 4
|  |  | f |  | 5 |  |  |  | 2 | 10
|  |  | 0 |  | 3.5 |  |  |  | 2 | 7
[5 empty] | 6 |  |  |  | 2 | 12
|  |  | 1 |  | 8.5 |  |  |  | 2 | 17
[5 empty] | 6 |  |  |  | 1 | 6
|  |  | 2 |  | 8.5 |  |  |  | 2 | 17
[5 empty] | 5 |  |  |  | 2 | 10
|  |  | 3 |  | 23 |  |  |  | 2 | 46
|  |  | 4 |  | 24 |  |  |  | 1 | 24
231
|  |  | P1 | pintu | 3 |  |  |  | 2 | 6
|  |  | P2 |  | 1.8 |  |  |  | 6 | 10.8
|  |  | P3 |  | 0.9 |  |  |  | 20 | 18
34.8
[10 empty] | 196.2 | m1 | 196.2
3.03 | Rolagh bata |  |  |  | 16.45 |  |  |  | 2 | 32.9
[5 empty] | 32 |  |  |  | 2 | 64
[10 empty] | 96.9 | m | 96.9
4 | PEKERJAAN PLAFOND
4.01 | Plafond calsi board + rangka hollow + cat |  |  |  | 5 | 2 |  |  | 1 | 10
[5 empty] | 3.5 | 2 |  |  | 1 | 7
[10 empty] | 17 | m2 | 17
4.02 | Plafond gypsum board + rangka hollow + cat |  |  |  | 13.5 | 1 |  |  | 1 | 13.5
[5 empty] | 12 | 30 |  |  | 1 | 360
373.5
|  | dikurangi | calsi |  | 17 | 1 |  |  | 1 | 17
|  |  | btn |  | 6 | 1 |  |  | 1 | 6
|  |  | btn |  | 2 | 0.9 |  |  | 2 | 3.6
|  |  | tngg |  | 6 | 3.5 |  |  | 1 | 21
47.6
[10 empty] | 325.9 | m2 | 325.9
4.03 | Canopy |  |  |  | 6 | 6 |  |  | 1 | 36 | m2 | 36
5 | PEKERJAAN TANGGA
5.01 | Keramik tangga |  |  |  | 3.5 | 6 |  |  | 1 | 21
[5 empty] | 1.7 | 0.15 |  |  | 22 | 5.61
[10 empty] | 26.61 | m2 | 26.61
5.02 | Railing |  |  |  | 4 |  |  |  | 2 | 8
[5 empty] | 2 |  |  |  | 1 | 2
[10 empty] | 10 | m | 10
5.03 | Pengecatan |  |  |  | 3.5 | 7.5 |  |  | 1 | 26.25 | m2 | 26.25
6 | PEKERJAAN SANITASI
6.01 | Closed jongkok CE - 7 ex Toto | [8 empty] | 4 | unit | 4
6.02 | Urinoir U 57 M termasuk accesoriesnya | [8 empty] | 2 | umit | 2
| Wastafel | [8 empty] | 2 | unit | 2
6.03 | Floor drain TX 1BN | [8 empty] | 7 | bh | 7
6.04 | Kran dinding T 23 B 13 | [8 empty] | 4 | bh | 4
6.05 | Meja Pantry | [8 empty] | 1 | unit | 1
6.06 | Septictank | [8 empty] | 2 | unit | 2
6.07 | Rembesan | [8 empty] | 2 | unit | 2
LANTAI DUA
1 | PEKERJAAN DINDING
1.01 | Pasangan 1/2 batu bata ad 1:2 |  |  | toilet camat | 1.5 | 1.5 |  |  | 3 | 6.75
[5 empty] | 2 | 1.5 |  |  | 2 | 6
[5 empty] | 1.1 | 1.5 |  |  | 2 | 3.3
|  |  |  | toilet kar | 5 | 1.5 |  |  | 2 | 15
[5 empty] | 3 | 1.5 |  |  | 1 | 4.5
[5 empty] | 1.2 | 1.5 |  |  | 1 | 1.8
[5 empty] | 1.5 | 1.5 |  |  | 1 | 2.25
[5 empty] | 2.5 | 1.5 |  |  | 1 | 3.75
[5 empty] | 2.5 | 0.5 |  |  | 2 | 2.5
[5 empty] | 1 | 1.5 |  |  | 1 | 1.5
[10 empty] | 47.35 | m2 | 47.35
[5 empty] | 1.5 | 0.83 |  |  | 2 | 2.49
[10 empty] | 49.84 | m2 | 49.84
1.02 | Pasangan 1/2 batu bata ad 1:4 |  | a |  | 5 |  |  | 4 | 2 | 40
[5 empty] | 2 |  |  | 4 | 1 | 8
[5 empty] | 1.5 |  |  | 4 | 1 | 6
[5 empty] | 1.5 |  |  | 4 | 1 | 6
|  |  | b |  | 1 |  |  | 5 | 2 | 10
|  |  | c |  | 7 |  |  | 5 | 1 | 35
[5 empty] | 5 |  |  | 5 | 1 | 25
|  |  | d |  | 7 |  |  | 5 | 1 | 35
[5 empty] | 5 |  |  | 4 | 1 | 20
[5 empty] | 6 |  |  | 4 | 1 | 24
[5 empty] | 1 |  |  | 5 | 1 | 5
|  |  | e |  | 5 |  |  | 4 | 1 | 20
[5 empty] | 1.5 |  |  | 4 | 1 | 6
[5 empty] | 2 |  |  | 4 | 1 | 8
|  |  | f |  | 5 |  |  | 4 | 2 | 40
|  |  | 0 |  | 6 |  |  | 5 | 1 | 30
[5 empty] | 3.5 |  |  | 5 | 2 | 35
|  |  | 1 |  | 8.5 |  |  | 4 | 2 | 68
|  |  | 2 |  | 18 |  |  | 4 | 1 | 72
[5 empty] | 8.5 |  |  | 5 | 1 | 42.5
|  |  | 3 |  | 12 |  |  | 4 | 1 | 48
[5 empty] | 9 |  |  | 5 | 2 | 90
[5 empty] | 0.5 |  |  | 6 | 1 | 3
|  |  | 4 |  | 8.5 |  |  | 4 | 2 | 68
[5 empty] | 13 |  |  | 5 | 1 | 65
|  | dikurangi | [7 empty] | 809.5
|  |  | P1A |  | 1 |  |  | 2.5 | 9 | 22.5
|  |  | P1b |  | 0.8 |  |  | 2.1 | 4 | 6.72
|  |  | P2A |  | 1.9 |  |  | 2.5 | 1 | 4.75
|  |  | J1A |  | 0.4 |  |  | 0.62 | 12 | 2.976
|  |  | J1C |  | 0.62 |  |  | 1.6 | 2 | 1.984
|  |  | J2B |  | 1.35 |  |  | 1.6 | 12 | 25.92
|  |  | J3A |  | 2 |  |  | 1.6 | 2 | 6.4
|  |  | J3B |  | 2 |  |  | 1.9 | 2 | 7.6
|  |  | J5A |  | 4.52 |  |  | 1.9 | 2 | 17.176
|  |  | Pas 1:2 |  | 47.35 |  |  | 1 | 1 | 47.35
143.376
[10 empty] | 666.124 | m2 | 666.124
1.03 | Dinding partisi double gypsum termasuk rangka |  |  |  | 5 |  |  | 3.4 | 3 | 51
[5 empty] | 3.5 |  |  | 3.4 | 1 | 11.9
[10 empty] | 62.9 | m2 | 62.9
1.04 | Penebalan Plester |  | dpn |  | 0.62 |  |  | 4 | 10 | 24.8
[5 empty] | 0.815 |  |  | 3.5 | 2 | 5.705
[5 empty] | 6.15 |  |  | 1.5 | 1 | 9.225
[5 empty] | 0.3 |  |  | 4 | 6 | 7.2
[5 empty] | 0.54 |  |  | 4 | 4 | 8.64
[5 empty] | 1.45 |  |  | 2 | 2 | 5.8
[10 empty] | 61.37 | m2 | 61.37
1.05 | Plester aci ad 1:4 |  | 1 |  | 666.124 |  |  |  | 2 | 1332.248
[5 empty] | 3.2 |  |  | 4 | 2
1332.248
|  |  |  | keramik | 56.7 |  |  |  | 1 | 56.7
|  |  |  | grip | 29 |  |  |  | 1 | 29
85.7
[10 empty] | 1246.548 | m2 | 1246.548
1.06 | Keramik dinding 20x25 |  | tiolet cmt |  | 12.4 | 1.5 |  |  | 1 | 18.6
|  |  | jani |  | 6 | 1.5 |  |  | 1
|  |  | toilet |  | 25.4 | 1.5 |  |  | 1 | 38.1
[5 empty] | 2.5 | 0.37 |  |  | 4 | 3.7
[10 empty] | 56.7 | m2 | 56.7
1.07 | Plester mortar grip |  |  |  | 3.5 | 1.5 |  |  | 2 | 10.5
[5 empty] | 1 | 2 |  |  | 4 | 8
[5 empty] | 3.5 | 0.6 |  |  | 5 | 10.5
[10 empty] | 29 | m | 29
| Overstek |  | 1 |  | 8.5 |  |  |  | 1 | 8.5
|  |  | 2 |  | 5 |  |  |  | 1 | 5
|  |  | 3 |  | 8.5 |  |  |  | 1 | 8.5
[5 empty] | 8.5 |  |  |  | 1 | 8.5
|  |  | 4 |  | 5 |  |  |  | 1 | 5
[5 empty] | 8.5 |  |  |  | 1 | 8.5
[10 empty] | 44 | m | 44
1.08 | Cat tembok interior
|  | plester 1:2 |  |  | 1246.548 |  |  |  | 1 | 1246.548
[10 empty] | 1246.548 | m2 | 1246.548
| Dinding partisi double gypsum |  |  |  | 5 |  |  | 3.6 | 3 | 54
[5 empty] | 4 |  |  | 3.6 | 1 | 14.4
[10 empty] | 68.4 | m2 | 68.4
2 | PEKERJAAN KUSEN PINTU DAN JENDELA
2.01 | Kusen pintu P 1 A | [8 empty] | 9 | unit | 9
2.02 | Kusen pintu P 1 B | [8 empty] | 4 | unit | 4
2.03 | Kusen pintu P 2 A | [8 empty] | 1 | unit | 1
2.04 | Kusen Pintu jendela J 1 A | [8 empty] | 6 | unit | 6
2.05 | Kusen Pintu jendela J 1 C | [8 empty] | 2 | unit | 2
2.06 | Kusen Pintu jendela J 2 B | [8 empty] | 12 | unit | 12
2.07 | Kusen Pintu jendela J 3 A | [8 empty] | 2 | unit | 2
2.08 | Kusen Pintu jendela J 3 B | [8 empty] | 2 | unit | 2
2.09 | Kusen Pintu jendela J 5 A | [8 empty] | 2 | unit | 2
3 | PEKERJAAN LANTAI
3.01 | Lantai keramik 20x20 |  |  |  | 4 | 1.5 |  |  | 1 | 6
[5 empty] | 4.15 | 3 |  |  | 1 | 12.45
[10 empty] | 18.45 | m2 | 18.45
3.02 | Lantai keramik 30x30 |  |  |  | 12 | 30 |  |  | 1 | 360
[5 empty] | 13 | 1 |  |  | 1 | 13
[5 empty] | 3.5 | 1 |  |  | 1 | 3.5
[5 empty] | 6 | 2 |  |  | 1 | 12
388.5
|  |  | 20x20 |  | 18.45 | 1 |  |  | 1 | 18.45
[5 empty] | 3.5 | 5 |  |  | 1 | 17.5
[5 empty] | 2 | 0.5 |  |  | 2 | 2
37.95
[10 empty] | 350.55 | m2 | 350.55
| Plint keramik 10x30 ex Roman |  | a |  | 5 |  |  |  | 1 | 5
[5 empty] | 2 |  |  |  | 1 | 2
[5 empty] | 3.5 |  |  |  | 1 | 3.5
[5 empty] | 1.5 |  |  |  | 1 | 1.5
|  |  | b |  | 1 |  |  |  | 2 | 2
|  |  | c |  | 5 |  |  |  | 1 | 5
|  |  | c |  | 6 |  |  |  | 1 | 6
[5 empty] | 5 |  |  |  | 2 | 10
|  |  | d |  | 6 |  |  |  | 6 | 36
[5 empty] | 5 |  |  |  | 2 | 10
[5 empty] | 1 |  |  |  | 1 | 1
[5 empty] | 5 |  |  |  | 5 | 25
|  |  | e |  | 5 |  |  |  | 2 | 10
[5 empty] | 0.5 |  |  |  | 1 | 0.5
[5 empty] | 2 |  |  |  | 1 | 2
|  |  | f |  | 5 |  |  |  | 1 | 5
|  |  | 0 |  | 6 |  |  |  | 1 | 6
[5 empty] | 3.5 |  |  |  | 2 | 7
[5 empty] | 8.5 |  |  |  | 2 | 17
[5 empty] | 4 |  |  |  | 4 | 16
|  |  | 2 |  | 17 |  |  |  | 2 | 34
[5 empty] | 6 |  |  |  | 2 | 12
|  |  | 3 |  | 12 |  |  |  | 2 | 24
[5 empty] | 9 |  |  |  | 2 | 18
|  |  | 4 |  | 30 |  |  |  | 1 | 30
288.5
[5 empty] | 1.8 |  |  |  | 2 | 3.6
[5 empty] | 0.8 |  |  |  | 16 | 12.8
16.4
[10 empty] | 272.1 | m1 | 272.1
4 | PEKERJAAN PLAFOND
4.01 | Plafond calsi board + rangka hollow + cat |  |  |  | 13 | 1 |  |  | 1 | 13
[5 empty] | 1 | 1 |  |  | 2 | 2
[5 empty] | 9.5 | 1 |  |  | 4 | 38
[5 empty] | 12 | 1 |  |  | 2 | 24
[5 empty] | 2 | 0.5 |  |  | 2 | 2
[5 empty] | 1 | 1 |  |  | 2 | 2
[5 empty] | 4 | 1 |  |  | 2 | 8
[5 empty] | 1 | 1 |  |  | 2 | 2
[5 empty] | 8 | 1 |  |  | 1 | 8
[5 empty] | 4 | 1.5 |  |  | 1 | 6
[5 empty] | 4.15 | 3 |  |  | 1 | 12.45
[10 empty] | 117.45 | m2 | 117.45
4.02 | Plafond gypsum board + rangka hollow + cat |  |  |  | 12 | 30 |  |  | 1 | 360
[5 empty] | 13 | 1 |  |  | 2 | 26
[5 empty] | 6 | 1 |  |  | 1 | 6
392
|  | dikurangi |  |  | 18.45 | 1 |  |  | 1 | 18.45
[5 empty] | 2 | 0.5 |  |  | 2 | 2
20.45
[10 empty] | 371.55 | m2 | 371.55
5 | PEKERJAAN ATAP
5.01 | Rangka atap baja ringan |  | 1 | smp | 14.15 | 4 |  |  | 2 | 113.2
|  |  | 2 |  | 8.5 | 6.5 |  |  | 4 | 221
[5 empty] | 9 | 1.5 |  |  | 4 | 54
|  |  | 3 |  | 15.15 | 4.25 |  |  | 2 | 128.775
[5 empty] | 1.5 | 11 |  |  | 4 | 66
[5 empty] | 3 | 4 |  |  | 2 | 24
[10 empty] | 606.975 | m2 | 606.975
5.02 | Atap metal |  |  |  | 606.975 |  |  |  | 1 | 606.975 | m2 | 606.975
5.03 | Talang jurai |  |  |  | 9 |  |  |  | 4 | 36
[5 empty] | 5 |  |  |  | 2 | 10
[10 empty] | 46 | m | 46
5.04 | Nok |  |  |  | 10 |  |  |  | 4 | 40
[5 empty] | 7.5 |  |  |  | 2 | 15
[5 empty] | 11 |  |  |  | 4 | 44
[5 empty] | 5 |  |  |  | 2 | 10
[5 empty] | 2 |  |  |  | 1 | 2
[5 empty] | 1 |  |  |  | 1 | 1
[10 empty] | 112 | m | 112
5.05 | Lisplank |  |  |  | 15.5 |  |  |  | 1 | 15.5
[5 empty] | 2 |  |  |  | 4 | 8
[5 empty] | 10 |  |  |  | 4 | 40
[5 empty] | 14 |  |  |  | 2 | 28
[5 empty] | 4 |  |  |  | 2 | 8
[5 empty] | 1.5 |  |  |  | 2 | 3
[5 empty] | 7 |  |  |  | 3 | 21
[10 empty] | 123.5 | m | 123.5
6 | PEKERJAAN SANITARY
6.01 | Closed duduk CW 660 J/SW 660J termasuk accesoriesnya | [8 empty] | 2 | unit | 2
6.02 | Closed jongkok | [8 empty] | 2 | bh | 2
| Urinoir U 57 M termasuk accesoriesnya | [8 empty] | 3 | unit | 3
6.03 | Floor drain TX 1BN | [8 empty] | 6 | bh | 6
6.04 | Kran dinding T 23 B 13 | [8 empty] | 10 | bh | 10
E | PEKERJAAN M & E
LANTAI DASAR
1 | Pekerjaan Listrik
1.01 | Instalasi penerangan |  |  |  | 43 |  |  |  | 1 | 43 | ttk | 43
1.02 | Instalasi stop kontak |  |  |  | 14 |  |  |  | 1 | 14 | ttk | 14
1.03 | Stop kontak |  |  |  | 14 |  |  |  | 1 | 14 | ttk | 14
1.04 | lampu TL 2X18 watt |  |  |  | 13 |  |  |  | 1 | 13 | bh | 13
1.05 | Lampu Downlight |  |  |  | 24 |  |  |  | 1 | 24 | bh | 24
1.06 | Box Panel |  |  |  | 1 |  |  |  | 1 | 1 | unit | 1
2 | Pekerjaan plumbing
2.01 | Intaslasi air bersih
| Pipa PVC dia 32 AW |  |  |  | 45 |  |  |  | 1 | 45 | m | 45
| Pipa PVC dia 25 AW |  |  |  | 37 |  |  |  | 1 | 37 | m | 37
| Pipa PVC dia 15 AW |  |  |  | 10 |  |  |  | 1 | 10 | m | 10
| Fitting | [8 empty] | 1 | ls | 1
| Jet Pump | [8 empty] | 1 | unit | 1
| Water Tank | [8 empty] | 1 | unit | 1
2.02 | Instalasi air kotor
| Pipa PVC dia 100 AW |  |  |  | 6 |  |  |  | 1 | 6 | m | 6
| Pipa PVC dia 150 AW |  |  |  | 12 |  |  |  | 1 | 12 | m | 12
| Fitting | [8 empty] | 1 | ls | 1
2.03 | Instalasi air bekas kotor & air hujan
| Pipa PVC dia 80 AW |  |  |  | 48 |  |  |  | 1 | 48 | m | 48
| Pipa PVC dia 150 AW |  |  |  | 75 |  |  |  | 1 | 75 | m | 75
| Fitting | [8 empty] | 1 | ls | 1
| Bak kontrol | [8 empty] | 4 | unit | 4
| Resapan | [8 empty] | 2 | unit | 2
LANTAI DUA
1 | Pekerjaan Listrik
1.01 | Instalasi penerangan |  |  |  | 30 |  |  |  | 1 | 30 | ttk | 30
1.02 | Instalasi stop kontak |  |  |  | 15 |  |  |  | 1 | 15 | ttk | 15
1.03 | Stop kontak |  |  |  | 15 |  |  |  | 5 | 75 | ttk | 75
1.04 | lampu TL 2X18 watt |  |  |  | 18 |  |  |  | 1 | 18 | bh | 18
1.05 | Lampu Downlight |  |  |  | 27 |  |  |  | 1 | 27 | bh | 27
1.06 | Box Panel |  |  |  | 1 |  |  |  | 1 | 1 | unit | 1
2 | Pekerjaan plumbing
2.01 | Intaslasi air bersih
Pipa PVC dia 32 AW
| Pipa PVC dia 25 AW |  |  |  | 45 |  |  |  | 1 | 45 | m | 45
| Pipa PVC dia 15 AW |  |  |  | 28 |  |  |  | 1 | 28 | m | 28
| Fitting | [8 empty] | 1 | ls | 1
2.02 | Instalasi air kotor
| Pipa PVC dia 100 AW |  |  |  | 3 |  |  |  | 1 | 3 | m | 3
| Pipa PVC dia 150 AW |  |  |  | 45 |  |  |  | 1 | 45 | m | 45
| Fitting | [8 empty] | 1 | ls | 1
2.03 | Instalasi air bekas kotor & Air hujan
| Pipa PVC dia 80 AW |  |  |  | 28 |  |  |  | 1 | 28 | m | 28
Pipa PVC dia 150 AW
| Fitting | [8 empty] | 1 | ls | 1

## RAB - GS
menu
REKAPITULASI BIAYA PEKERJAAN STANDAR BANGUNAN GEDUNG NEGARA SEDERHANA | [7 empty] | HSBGN
A | PEKERJAAN STRUKTUR | [6 empty] | 0
A.1 | Pekerjaan Pondasi | [5 empty] | 0 | 0 | 0.35
A.2 | Pekerjaan Struktur | [5 empty] | 0 | 0 | 0.1
B | PEKERJAAN ARSITEKTUR | [6 empty] | 0.98027 | 0.1
B.1 | Pekerjaan Lantai | [5 empty] | 347942400 | 0.1137 | 0.08
B.2 | Pekerjaan Dinding | [5 empty] | 2651935842 | 0.86657 | 0.1
B.3 | Pekerjaan Plafond | [5 empty] | 0 | 0 | 0.08
B.4 | Pekerjaan Atap | [5 empty] | 0 | 0 | 0.15
B.5 | Pekerjaan Kusen | [5 empty] | 0 | 0
C | PEKERJAAN UTILITAS | [6 empty] | 0.01973
C.1 | Pekerjaan Plumbing | [5 empty] | 60377600 | 0.01973
C.2 | Pekerjaan Elektrikal | [5 empty] | 0 | 0
D. | PEKERJAAN FINISHING | [5 empty] | 0 | 0
[6 empty] | Jumlah Biaya Pekerjaan Standar ( a ) … Rp. | 3060255842 | 1 | 613234395.694
[6 empty] | PPN 10% ( b ) … Rp. | 306025584.2
[6 empty] | '( c ) = ( a ) + ( b ) … Rp. | 3366281426.2
[6 empty] | Luas bangunan ( d ) … m2. | 238 |  | 238
[6 empty] | Harga bangunan untuk pekerjaan standar /m2 ( e ) = ( c ) / ( d ) … Rp. | 14144039.6059 |  | 2576615.108
[6 empty] | Ijin Mendirikan Bangunan /m2 ( f ) … Rp. | 0
[6 empty] | (e) + (f) Dibulatkan... Rp. | 14140000 |  | 2580000
RINCIAN BIAYA PEKERJAAN STANDAR BANGUNAN GEDUNG NEGARA SEDERHANA
No | Uraian Pekerjaan | Keterangan | Satuan | Volume | Harga Satuan | Jumlah Harga
[5 empty] | Rp. | Rp.
A | PEKERJAAN STRUKTUR
A.1 | Pekerjaan Pondasi
1 | Galian tanah, dalam s/d 1 m |  | m3 | 99.68 | 0 | 0
2 | Pas. Urugan pasir |  | m3 | 6.23 | 0 | 0
3 | Aanstamping batu kali |  | m3 | 22.5868 | 0 | 0
4 | Pas. pondasi batu kali 1:4 |  | m3 | 68.445 | 0 | 0
5 | Urugan tanah kembali | Sisi pondasi | m3 | 25.005 | 0 | 0
6 | Buang tanah | Didalam site | m3 | 97.2618 | 0 | 0
[6 empty] | Jumlah A.1 .... Rp | 0
A.2 | Pekerjaan Struktur
A.2.1 | pekerjaan sloof beton
1 | Bekisting sloof beton | Kayu terentang | m2 | 71.2 | 0 | 0
2 | Tulangan besi beton U-39 |  | kg | 730.112 | 0 | 0
3 | Tulangan besi beton U-24 |  | kg | 382.4744 | 0 | 0
4 | Beton K - 175 |  | m3 | 5.34 | 0 | 0 | 0
A.2.2 | Pekerjaan Kolom Praktis
1 | Bekisting Praktis beton | Kayu terentang | m2 | 78.32 | 0 | 0
2 | Tulangan besi beton U-39 |  | kg | 856.2944 | 0 | 0
3 | Tulangan besi beton U-24 |  | kg | 494.377 | 0 | 0
4 | Beton K - 175 |  | m3 | 5.0908 | 0 | 0 | 0
A.2.3 | Pekerjaan Ringbalk
1 | Bekisting Praktis beton | Kayu terentang | m2 | 96.74 | 0 | 0
2 | Tulangan besi beton U-39 |  | kg | 755.5072 | 0 | 0
3 | Tulangan besi beton U-24 |  | kg | 478.5704 | 0 | 0
4 | Beton K - 175 |  | m3 | 7.2075 | 0 | 0 | 0
A.2.4 | Pekerjaan Plat lantai
1 | Bekisting beton plat lantai | Kayu terentang | m2 | 3 | 0 | 0
2 | Tulangan besi beton U-24 |  | kg | 63.5158 | 0 | 0
3 | Beton K - 175 |  | m3 | 0.3375 | 0 | 0 | 0
[6 empty] | Jumlah A.2.... Rp | 0
B | PEKERJAAN ARSITEKTUR
B.1 | Pekerjaan Lantai
1 | Pas. Urugan pasir | t. 10 cm | m3 | 17.705 | 0 | 0
2 | Pas. Lantai kerja beton tumbuk 1:3:5 | t. 5 cm | m3 | 7.56 | 0 | 0
3 | Pas. Lantai Keramik 300x300 | ex Masterina | m2 | 243.4 | 0 | 0
4 | Pas. Rabat beton; finish acian | Beton spesi 1 : 3 : 5 | m2 | 54.8696 | 0 | 0
5 | Pas. Dinding batu bata; ad 1:4 | Rolagh bata | m | 66.56 | 5227500 | 347942400
[6 empty] | Jumlah B.1.... Rp | 347942400
B.2 | Pekerjaan Dinding
1 | Pas. Dinding batu bata; ad 1:2 | Batu bata merah | m2 | 21.5 | 5227500 | 112391250
2 | Pas. Dinding batu bata; ad 1:4 | Batu bata merah | m2 | 484.205 | 5227500 | 2531181637.5
3 | Pas. Dinding partisi gypsumboard Rangka Kayu |  | m2 | 28.5 | 0 | 0
4 | Pas. Dinding batu bata; ad 1:4 | Penebalan kolom | m3 | 1.5998 | 5227500 | 8362954.5
5 | Pas. Plester acian; ad. 1:4 | t. 15 mm; Interior | m2 | 947.13 | 0 | 0
[6 empty] | Jumlah B.2.... Rp | 2651935842
B.3 | Pekerjaan Plafond
1 | Pas. Rangka Plafond Metal furing | Metal furing | m2 | 335.46 | 0 | 0
2 | Pas. Penutup Plafond Gypsumboard t. 9 mm | ex Jayaboard | m2 | 335.46 | 0 | 0
[6 empty] | Jumlah B.3.... Rp | 0
B.4 | Pekerjaan Atap
1 | Rangka atap baja ringan | ex Smartruss | m2 | 397.8675 | 0 | 0
2 | Penutup atap Genteng Keramik | ex Jatiwangi | m2 | 397.8675 | 0 | 0
3 | Bubungan Genteng Keramik | ex Jatiwangi | m | 75.25 | 0 | 0
4 | Pas. Lisplank Kayu 3/20 mm | Kayu kamper medan | m | 102.5 | 0 | 0
5 | Pas. Talang seng plat | Seng bjls 35 | m | 42 | 0 | 0
[6 empty] | Jumlah B.4.... Rp | 0
B.5 | Pekerjaan Kusen
1 | Kusen pintu P1 | Kusen, Pintu & Jendela Alm. ; Kaca t.6 mm; Ironmongeries ex CISA | unit | 7 | 0 | 0
2 | Kusen pintu P2 |  | unit | 4 | 0 | 0
3 | Kusen pintu P3 |  | unit | 3 | 0 | 0
4 | Kusen pintu P J 1 |  | unit | 1 | 0 | 0
5 | Kusen pintu P J 2 |  | unit | 1 | 0 | 0
6 | Kusen Pintu jendela J-1 |  | unit | 2 | 0 | 0
7 | Kusen Pintu jendela J-2 |  | unit | 5 | 0 | 0
8 | Kusen Pintu jendela J-3 |  | unit | 1 | 0 | 0
9 | Kusen Bovenlight BV1 |  | unit | 8 | 0 | 0
10 | Kusen Bovenlight BV2 |  | unit | 3 | 0 | 0
11 | Kusen Bovenlight BV3 |  | unit | 3 | 0 | 0
12 | Bovenlight GR 1 |  | unit | 2 | 0 | 0
13 | Bovenlight GR 2 |  | unit | 2 | 0 | 0
14 | Bovenlight GR 3 |  | unit | 2 | 0 | 0
[6 empty] | Jumlah B.5.... Rp | 0
C | PEKERJAAN UTILITAS
C.1 | Pekerjaan Plumbing
C.1.1 | Pekerjaan Sanitary
1 | Pas. Kloset Duduk Keramik | TOTO CW 660 J / SW 660 J | unit | 1 | 0 | 0
2 | Pas. Kloset Jongkok Keramik | TOTO CE 7 | unit | 2 | 0 | 0
3 | Pas. Floor Drain | TOTO TX 1 BN | bh | 3 | 0 | 0
4 | Pas. Kran dinding | TOTO T 23 B 13 | bh | 3 | 0 | 0
5 | Pas. Bak Air Fiberglass | Fibre glass | bh | 1 | 0 | 0 | 0
C.1.2 | Pekerjaan Sumur Dalam
1 | Pengeboran Sumur |  | m' | 24 | 0 | 0
2 | Pipa PVC dia. 3" | Casing; Wavin | m' | 24 | 0 | 0
3 | Pipa PVC dia. 2" | Casing; Wavin | m' | 6 | 0 | 0
4 | Pipa PVC dia. 3/4" | ex Wavin | m' | 24 | 0 | 0
5 | Klep diameter 3/4" |  | bh | 1 | 0 | 0
6 | Stop kran dia. 1" |  | bh | 1 | 0 | 0
7 | Mesin Jet Pump kap.250 watt | Groundfos | bh | 1 | 0 | 0 | 0
C.1.3 | Tanki Air
1 | Pipa PVC dia. 1" | Sparing pam; ex Wavin | m' | 12 | 0 | 0
2 | Pipa PVC dia. 1" | Inst. d/ pompa ke tanki air; ex Wavin | m' | 8 | 0 | 0
3 | Pipa PVC dia. 3/4" | ex Wavin | m' | 4 | 0 | 0
4 | Tangki air 500 liter | Exel | bh | 1 | 0 | 0
5 | Dudukan tangki air | Besi siku | bh | 1 | 0 | 0
6 | Stop kran dia. 1" | ex Onda | bh | 2 | 0 | 0
7 | Stop kran dia. 1" | ex Onda | bh | 1 | 0 | 0
8 | Stop kran dia. 1" | ex Onda | bh | 1 | 0 | 0 | 0
C.1.4 | Instalasi Air Bersih
1 | Pipa PVC dia. 2" |  | m | 40 | 0 | 0
2 | Pipa PVC dia. 1" |  | m | 35 | 0 | 0
3 | Pipa PVC dia. 3/4" |  | m | 8 | 0 | 0 | 0
C.1.5 | Instalasi Air Kotor & air bekas
1 | Pipa PVC dia. 4" |  | m | 40 | 0 | 0
2 | Pipa PVC dia. 4" |  | m | 63.5 | 0 | 0
3 | Pipa PVC dia. 2" |  | m | 9 | 0 | 0 | 0
C.1.6 | Pekerjaan Reservoir
1 | Galian tanah, dalam s/d 1 m |  | m3 | 5.63 | 0 | 0
2 | Pas. Urugan pasir |  | m3 | 0.12 | 0 | 0
3 | Pas. Lantai kerja beton tumbuk 1:3:5 |  | m2 | 3.75 | 0 | 0
4 | Bekisting beton plat lantai |  | m2 | 21 | 0 | 0
5 | Tulangan besi beton U-24 |  | kg | 315 | 0 | 0
6 | Beton K - 200 |  | m3 | 2.1 | 0 | 0 | 0
C.1.7 | Pekerjaan Septictank
1 | Septictank Pas. Bata kap. 3,00 m3 + Rembesan |  | bh | 1 | 60377600 | 60377600 | 60377600
[6 empty] | Jumlah C.1 .... Rp | 60377600
C.2 | Pekerjaan Elektrikal
C.2.1 | Panel
1 | Pas. Box Panel |  | unit | 1 | 0 | 0 | 0
E.2.2 | Instalasi
1 | Pas. Instalasi lampu |  | ttk | 37 | 0 | 0
2 | Pas. Instalasi stop kontak |  | ttk | 18 | 0 | 0 | 0
C.2.3 | Armature
1 | Pas. Saklar engkel | ex Broco | ttk | 18 | 0 | 0
2 | Pas. Saklar doble | ex Broco | ttk | 19 | 0 | 0
3 | Pas. Stop kontak | ex Broco | ttk | 18 | 0 | 0
4 | Pas. Lampu TL 2 x 18 watt grille | ex Phanasonic | bh | 8 | 0 | 0
5 | Pas. Lampu TL 2 x 36 watt grille | ex Phanasonic | bh | 8 | 0 | 0
6 | Pas. Down light & PLC 13 W | ex Phanasonic | bh | 21 | 0 | 0 | 0
[6 empty] | Jumlah C.2 .... Rp | 0
D | PEKERJAAN FINISHING
1 | Cat dinding dalam acrylic emulsion KW.II | ex Mowilex | m2 | 947.13 | 0 | 0
2 | Pas. Dinding Keramik 300x300 | ex Masterina | m2 | 36.4 | 0 | 0
3 | Pas. Dinding Keramik 300x300 |  | m2 | 9.2 | 0 | 0
4 | Cat plafond acrylic emulsion KW.II | ex Mowilex | m2 | 335.46 | 0 | 0
5 | Cat kayu synthetic | Seiv | m2 | 47.15 | 0 | 0
[6 empty] | Jumlah D .... Rp | 0

## ANL-KUSEN GS
menu
ANALISA HARGA SATUAN KUSEN PINTU & JENDELA
BANGUNAN GEDUNG TIDAK BERTINGKAT SEDERHANA
NO | ITEM PEKERJAAN | PANJANG | LEBAR | LEBAR | TINGGI | JML | VOLUME | SAT | HARGA | JUMLAH
|  |  | atas | bawah | BERAT |  |  |  | SATUAN | HARGA
PINTU & KUSEN
1 | P 1 uk. 1,00 x 2,60
| Alumunium standart 3" CA | 1 |  |  |  | 2 | 2
|  | 2.6 |  |  |  | 2 | 5.2
[7 empty] | 7.2 | m1 | 0 | 0
| Alumunium standart 4" CA rangka daun pintu | 2.4 |  |  |  | 2 | 4.8
|  | 0.9 |  |  |  | 4 | 3.6
[7 empty] | 8.4 | m1 | 0 | 0
| Kaca 6 mm | 2.4 | 0.9 |  |  | 1 | 2.16 | m2 | 0 | 0
| Karet | 5 |  |  |  | 2 | 10
|  | 0.9 |  |  |  | 4 | 3.6
|  | 1.85 |  |  |  |  | 13.6 | m1 | 0 | 0
| Handle pintu type HRE 75.01 ex CISA | [5 empty] | 1 | bh | 0 | 0
| Selinder CISA type 08510 ex CISA | [5 empty] | 1 | bh | 0 | 0
| Grendel | 1 |  |  |  |  | 1 | set | 0 | 0
| Kait angin | 1 |  |  |  |  | 1 | set | 0 | 0
| Door Stoper | [5 empty] | 1 | bh | 0 | 0
| Door closer | [5 empty] | 1 | bh | 0 | 0
| Slot tanam | 1 |  |  |  |  | 1 | set | 0 | 0
[9 empty] | jumlah | 0
[9 empty] | di bulatkan | 0
2 | P 2 uk. 80 x 260
| Alumunium standart 3" CA | 0.8 |  |  |  | 2 | 1.6
|  | 2.6 |  |  |  | 2 | 5.2
[7 empty] | 6.8 | m1 | 0 | 0
| Alumunium standart 4" CA rangka Pintu | 2.4 |  |  |  | 2 | 4.8
|  | 0.8 |  |  |  | 4 | 3.2
[7 empty] | 8 | m1 | 0 | 0
| Kaca 6 mm | 2.4 | 0.8 |  |  | 1 | 1.92 | m2 | 0 | 0
| Karet | 5 |  |  |  | 2 | 10
|  | 0.8 |  |  |  | 4 | 3.2
[7 empty] | 13.2 | m1 | 0 | 0
| Handle pintu type HRE 75.01 ex CISA | [5 empty] | 1 | bh | 0 | 0
| Selinder CISA type 08510 ex CISA | [5 empty] | 1 | bh | 0 | 0
| Handle | 1 |  |  |  |  | 1 | set | 0 | 0
| Kait angin | 1 |  |  |  |  | 1 | set | 0 | 0
| Slot tanam | 1 |  |  |  |  | 1 | set | 0 | 0
[9 empty] | jumlah | 0
[9 empty] | di bulatkan | 0
3 | P 3 uk. 80 x 210
| Kusen & Pintu PVC toilet | 1 |  |  |  | 1 | 1 | unit | 0 | 0
[9 empty] | jumlah | 0
[9 empty] | di bulatkan | 0
4 | P J 1 uk. 160 x 260
| Alumunium standart 3" CA | 3.2 |  |  |  | 2 | 6.4
|  | 0.65 |  |  |  | 6 | 3.9
|  | 1.6 |  |  |  | 2 | 3.2
|  | 2.6 |  |  |  | 2 | 5.2
|  | 0.5 |  |  |  | 1 | 0.5
[7 empty] | 19.2 | m1 | 0 | 0
| Alumunium standart 4" CA rangka daun pintu | 2.15 |  |  |  | 4 | 8.6
|  | 0.4 |  |  |  | 8 | 3.2
|  | 0.65 |  |  |  | 8 | 5.2
|  | 0.95 |  |  |  | 4 | 3.8
[7 empty] | 20.8 | m1 | 0 | 0
| Kaca 6 mm | 2.4 | 0.9 |  |  | 2 | 4.32 | m2 | 0 | 0
|  | 0.6 | 1.5 |  |  | 5 | 4.5 | m2 | 0 | 0
| Karet | 5 |  |  |  | 2 | 10
|  | 0.8 |  |  |  | 4 | 3.2
[7 empty] | 13.2 | m1 | 0 | 0
| Handle pintu type HRE 75.01 ex CISA | [5 empty] | 1 | bh | 0 | 0
| Selinder CISA type 08510 ex CISA | [5 empty] | 1 | bh | 0 | 0
| Kait angin | 4 |  |  |  |  | 4 | set | 0 | 0
| Slot tanam | 1 |  |  |  |  | 1 | set | 0 | 0
| Grendel | 1 |  |  |  |  | 4 | bh | 0 | 0
[9 empty] | jumlah | 0
[9 empty] | di bulatkan | 0
5 | P J 2 160 x 260
| Alumunium standart 3" CA | 1.64 |  |  |  | 2 | 3.28
|  | 0.78 |  |  |  | 3 | 2.34
|  | 1.6 |  |  |  | 1 | 1.6
|  | 2.6 |  |  |  | 2 | 5.2
[7 empty] | 12.42 | m1 | 0 | 0
| Alumunium standart 4" CA rangka daun pintu | 2.15 |  |  |  | 2 | 4.3
|  | 0.4 |  |  |  | 4 | 1.6
|  | 0.74 |  |  |  | 4 | 2.96
|  | 0.82 |  |  |  | 2 | 1.64
[7 empty] | 10.5 | m1 | 0 | 0
| Kaca 6 mm | 2.4 | 0.9 |  |  | 2 | 4.32 | m2 | 0 | 0
| Karet | 0.6 | 1.6 |  |  | 2 | 1.2
[7 empty] | 1.2 | m1 | 0 | 0
| Handle pintu type HRE 75.01 ex CISA | [5 empty] | 1 | bh | 0 | 0
| Selinder CISA type 08510 ex CISA | [5 empty] | 1 | bh | 0 | 0
| Kait angin | 2 |  |  |  |  | 2 | set | 0 | 0
| Slot tanam | 1 |  |  |  |  | 1 | set | 0 | 0
| Grendel | 1 |  |  |  |  | 2 | bh | 0 | 0
[9 empty] | jumlah | 0
[9 empty] | di bulatkan | 0
6 | J 1 uk. 160 x 200
| Alumunium standart 3" CA | 2 |  |  |  | 5 | 10
|  | 1.6 |  |  |  | 4 | 6.4
[7 empty] | 16.4 | m1 | 0 | 0
| Alumunium standart 3" CA rangka daun jendela | 2 |  |  |  | 4 | 8
|  | 0.5 |  |  |  | 12 | 6
[7 empty] | 14 | m1 | 0 | 0
| Kaca 6 mm | 1.6 | 2 |  |  | 1 | 3.2 | m2 | 0 | 0
| Karet | 3 |  |  |  | 4 | 12
|  | 2.18 |  |  |  | 6 | 13.08
[7 empty] | 25.08 | m1 | 0 | 0
| Grendel | 6 |  |  |  |  | 6 | set | 0 | 0
| Kait angin | 6 |  |  |  |  | 6 | set | 0 | 0
[9 empty] | jumlah | 0
[9 empty] | di bulatkan | 0
7 | J 2 uk. 160 x 200
| Alumunium standart 3" CA | 2 |  |  |  | 3 | 6
|  | 1.6 |  |  |  | 4 | 6.4
[7 empty] | 12.4 | m1 | 0 | 0
| Alumunium standart 3" CA rangka daun jendela | 2 |  |  |  | 4 | 8
|  | 1.6 |  |  |  | 6 | 9.6
[7 empty] | 17.6 | m1 | 0 | 0
| Kaca 6 mm | 2 | 1.6 |  |  | 3 | 9.6 | m2 | 0 | 0
| Karet | 3 |  |  |  | 6 | 18
|  | 0.5 |  |  |  | 18 | 9
[7 empty] | 27 | m1 | 0 | 0
| Grendel | 6 |  |  |  |  | 6 | set | 0 | 0
| Kait angin | 6 |  |  |  |  | 6 | set | 0 | 0
[9 empty] | jumlah | 0
[9 empty] | di bulatkan | 0
8 | J 3 uk. 160 x 120
| Alumunium standart 3" CA | 1.2 |  |  |  | 3 | 3.6
|  | 1.6 |  |  |  | 3 | 4.8
[7 empty] | 8.4 | m1 | 0 | 0
| Alumunium standart 3" CA rangka daun jendela | 1.6 |  |  |  | 4 | 6.4
|  | 1.2 |  |  |  | 4 | 4.8
[7 empty] | 11.2 | m1 | 0 | 0
| Kaca 6 mm | 1.6 | 1.2 |  |  | 1 | 1.92 | m2 | 0 | 0
| Karet | 1.7 |  |  |  | 2 | 3.4
|  | 0.6 |  |  |  | 2 | 1.2
|  | 1.85 |  |  |  |  | 4.6 | m1 | 0 | 0
| Grendel | 4 |  |  |  |  | 4 | set | 0 | 0
| Kait angin | 4 |  |  |  |  | 4 | set | 0 | 0
[9 empty] | jumlah | 0
[9 empty] | di bulatkan | 0
9 | BV 1 uk. 50 x 85
| Alumunium standart 3" CA | 0.85 |  |  |  | 2 | 1.7
|  | 0.5 |  |  |  | 2 | 1
[7 empty] | 2.7 | m1 | 0 | 0
| Alumunium standart 3" CA rangka daun jendela | 0.8 |  |  |  | 2 | 1.6
|  | 0.5 |  |  |  | 2 | 1
[7 empty] | 2.6 | m1 | 0 | 0
| Kaca 6 mm | 0.85 | 0.45 |  |  | 1 | 0.3825 | m2 | 0 | 0
| Karet | 0.85 |  |  |  | 2 | 1.7
|  | 0.5 |  |  |  | 2 | 1
[7 empty] | 2.7 | m1 | 0 | 0
| Grendel | 1 |  |  |  |  | 1 | set | 0 | 0
| Kait angin | 1 |  |  |  |  | 1 | set | 0 | 0
[9 empty] | jumlah | 0
[9 empty] | di bulatkan | 0
10 | BV 2 uk. 50 x 120
| Alumunium standart 3" CA | 1.2 |  |  |  | 2 | 2.4
|  | 0.5 |  |  |  | 3 | 1.5
[7 empty] | 3.9 | m1 | 0 | 0
| Alumunium standart 3" CA rangka daun jendela | 1.2 |  |  |  | 2 | 2.4
|  | 0.5 |  |  |  | 4 | 2
[7 empty] | 4.4 | m1 | 0 | 0
| Kaca 6 mm | 1.2 | 0.45 |  |  | 1 | 0.54 | m2 | 0 | 0
| Karet | 1.2 |  |  |  | 4 | 4.8
|  | 0.45 |  |  |  | 4 | 1.8
[7 empty] | 6.6 | m1 | 0 | 0
| Grendel | 2 |  |  |  |  | 2 | set | 0 | 0
| Kait angin | 2 |  |  |  |  | 2 | set | 0 | 0
[9 empty] | jumlah | 0
[9 empty] | di bulatkan | 0
11 | BV 3 uk. 20 x 200
| Alumunium standart 3" CA | 2 |  |  |  | 2 | 4
|  | 0.5 |  |  |  | 4 | 2
[7 empty] | 6 | m1 | 0 | 0
| Alumunium standart 3" CA rangka daun jendela | 2 |  |  |  | 2 | 4
|  | 0.5 |  |  |  | 6 | 3
[7 empty] | 7 | m1 | 0 | 0
| Kaca 6 mm | 2 | 0.45 |  |  | 1 | 0.9 | m2 | 0 | 0
| Karet | 2 |  |  |  | 2 | 4
|  | 0.45 |  |  |  | 8 | 3.6
[7 empty] | 7.6 | m1 | 0 | 0
| Grendel | 3 |  |  |  |  | 3 | set | 0 | 0
| Kait angin | 3 |  |  |  |  | 3 | set | 0 | 0
[9 empty] | jumlah | 0
[9 empty] | di bulatkan | 0

## QTY-GS
menu
TAKING OFF
PERHITUNGAN VOLUME
BANGUNAN GEDUNG TIDAK BERTINGKAT
NO | ITEM PEKERJAAN |  | NO | KODE | PANJANG | LEBAR | LEBAR | TINGGI | JML | VOLUME | SAT | QUANTITY
|  |  |  | GAMBAR |  | atas | bawah | BERAT
I | PEKERJAAN PERSIAPAN
1 | Mobilisasi & Demobilisasi | [8 empty] | 1 | ls | 1
2 | Direksi keet & gudang |  |  |  | 5 | 3 |  |  | 1 | 15 | m2 | 15
3 | Papan nama proyek | [8 empty] | 1 | ls | 1
4 | Setting Out dan Pengukuran |  |  |  | 261 | 1 |  |  |  | 261 | m2 | 261
5 | Bowplank |  |  |  | 74 |  |  |  | 1 | 74 | m1 | 74
6 | Pembersihan lahan |  |  |  | 261 | 1 |  |  | 1 | 261 | m2 | 261
7 | Pagar sementara seng + rangka kaso |  |  |  | 50 |  |  |  |  | 50 | m | 50
8 | Dokumen Kontrak, foto progres, As Built Drawing, laporan-laporan | [8 empty] | 1 | ls | 1
II | PEKERJAAN BANGUNAN
A | PEKERJAAN URUGAN
1 | Urugan tanah merah |  |  | kantor | 3 | 1.5 |  | 0.3 | 1 | 1.35 |  |  |  | 65 | 50 | 0.89 | 2892.5
[5 empty] | 9 | 6.5 |  | 0.3 | 1 | 17.55
[5 empty] | 20 | 12 |  | 0.3 | 1 | 72
[10 empty] | 90.9 | m3 | 90.9 |  | 3.5 | 3 | 10.5
[14 empty] | 6 | 3 | 18
B | PEKERJAAN PONDASI | [12 empty] | 10 | 3 | 30
1 | Galian tanah |  | A |  | 10 | 0.8 |  | 0.7 | 1 | 5.6
[5 empty] | 2 | 0.8 |  | 0.7 | 1 | 1.12
|  |  | B |  | 7.5 | 0.8 |  | 0.7 | 1 | 4.2
[5 empty] | 2 | 0.8 |  | 0.7 | 1 | 1.12
|  |  | C |  | 1.5 | 0.8 |  | 0.7 | 1 | 0.84
[5 empty] | 5 | 0.8 |  | 0.7 | 1 | 2.8
[5 empty] | 10 | 0.8 |  | 0.7 | 1 | 5.6
[5 empty] | 4 | 0.8 |  | 0.7 | 1 | 2.24
|  |  | D |  | 1.5 | 0.8 |  | 0.7 | 1 | 0.84
[5 empty] | 5 | 0.8 |  | 0.7 | 1 | 2.8
[5 empty] | 4 | 0.8 |  | 0.7 |  | 0
|  |  | E |  | 7.5 | 0.8 |  | 0.7 | 1 | 4.2
|  |  | F |  | 10 | 0.8 |  | 0.7 | 1 | 5.6
[5 empty] | 2 | 0.8 |  | 0.7 | 1 | 1.12
[5 empty] | 2 | 0.8 |  | 0.7 | 1 | 1.12
|  |  | G |  | 10 | 0.8 |  | 0.7 | 1 | 5.6
|  |  | o |  | 3 | 0.8 |  | 0.7 | 1 | 1.68
|  |  | o' |  | 9 | 0.8 |  | 0.7 | 1 | 5.04
|  |  | 1 |  | 9 | 0.8 |  | 0.7 | 1 | 5.04
|  |  | 2 |  | 18 | 0.8 |  | 0.7 | 1 | 10.08
[5 empty] | 2.5 | 0.8 |  | 0.7 | 1 | 1.4
|  |  | 3 |  | 18 | 0.8 |  | 0.7 | 1 | 10.08
|  |  | 4 |  | 18 | 0.8 |  | 0.7 | 1 | 10.08
[5 empty] | 2.5 | 0.8 |  | 0.7 | 1 | 1.4
|  |  | 5 |  | 18 | 0.8 |  | 0.7 | 1 | 10.08
[10 empty] | 99.68 | m3 | 99.68
2 | Pasir urug tebal 5 cm |  | A |  | 10 | 0.7 |  | 0.05 | 1 | 0.35
[5 empty] | 2 | 0.7 |  | 0.05 | 1 | 0.07
|  |  | B |  | 7.5 | 0.7 |  | 0.05 | 1 | 0.2625
[5 empty] | 2 | 0.7 |  | 0.05 | 1 | 0.07
|  |  | C |  | 1.5 | 0.7 |  | 0.05 | 1 | 0.0525
[5 empty] | 5 | 0.7 |  | 0.05 | 1 | 0.175
[5 empty] | 10 | 0.7 |  | 0.05 | 1 | 0.35
[5 empty] | 4 | 0.7 |  | 0.05 | 1 | 0.14
|  |  | D |  | 1.5 | 0.7 |  | 0.05 | 1 | 0.0525
[5 empty] | 5 | 0.7 |  | 0.05 | 1 | 0.175
[5 empty] | 4 | 0.7 |  | 0.05 |  | 0
|  |  | E |  | 7.5 | 0.7 |  | 0.05 | 1 | 0.2625
|  |  | F |  | 10 | 0.7 |  | 0.05 | 1 | 0.35
[5 empty] | 2 | 0.7 |  | 0.05 | 1 | 0.07
[5 empty] | 2 | 0.7 |  | 0.05 | 1 | 0.07
|  |  | G |  | 10 | 0.7 |  | 0.05 | 1 | 0.35
|  |  | o |  | 3 | 0.7 |  | 0.05 | 1 | 0.105
|  |  | o' |  | 9 | 0.7 |  | 0.05 | 1 | 0.315
|  |  | 1 |  | 9 | 0.7 |  | 0.05 | 1 | 0.315
|  |  | 2 |  | 18 | 0.7 |  | 0.05 | 1 | 0.63
[5 empty] | 2.5 | 0.7 |  | 0.05 | 1 | 0.0875
|  |  | 3 |  | 18 | 0.7 |  | 0.05 | 1 | 0.63
|  |  | 4 |  | 18 | 0.7 |  | 0.05 | 1 | 0.63
[5 empty] | 2.5 | 0.7 |  | 0.05 | 1 | 0.0875
|  |  | 5 |  | 18 | 0.7 |  | 0.05 | 1 | 0.63
[10 empty] | 6.23 | m3 | 6.23
3 | Pondasi batu kali 1:4 |  | A |  | 10 | 0.6 |  | 0.15 | 1 | 0.9
[5 empty] | 2 | 0.6 |  | 0.15 | 1 | 0.18
|  |  | B |  | 7.5 | 0.6 |  | 0.15 | 1 | 0.675
[5 empty] | 2 | 0.6 |  | 0.15 | 1 | 0.18
|  |  | C |  | 1.5 | 0.6 |  | 0.15 | 1 | 0.135
[5 empty] | 5 | 0.6 |  | 0.15 | 1 | 0.45
[5 empty] | 10 | 0.6 |  | 0.15 | 1 | 0.9
[5 empty] | 4 | 0.6 |  | 0.15 | 1 | 0.36
|  |  | D |  | 1.5 | 0.6 |  | 0.15 | 1 | 0.135
[5 empty] | 5 | 0.6 |  | 0.15 | 1 | 0.45
[5 empty] | 4 | 0.6 |  | 0.15 | 1 | 0.36
|  |  | E |  | 7.5 | 0.6 |  | 0.15 | 1 | 0.675
|  |  | f |  | 10 | 0.6 |  | 0.15 | 1 | 0.9
[5 empty] | 2 | 0.6 |  | 0.15 | 1 | 0.18
[5 empty] | 2 | 0.6 |  | 0.15 | 1 | 0.18
|  |  | G |  | 10 | 0.6 |  | 0.15 | 1 | 0.9
|  |  | o |  | 3 | 0.6 |  | 0.15 | 1 | 0.27
|  |  | o' |  | 9 | 0.6 |  | 0.15 | 1 | 0.81
|  |  | 1 |  | 9 | 0.6 |  | 0.15 | 1 | 0.81
|  |  | 2 |  | 18 | 0.6 |  | 0.15 | 1 | 1.62
[5 empty] | 2.5 | 0.6 |  | 0.15 | 1 | 0.225
|  |  | 3 |  | 18 | 0.6 |  | 0.15 | 1 | 1.62
|  |  | 4 |  | 18 | 0.6 |  | 0.15 | 1 | 1.62
[5 empty] | 2.5 | 0.6 |  | 0.15 | 1 | 0.225
|  |  | 5 |  | 18 | 0.6 |  | 0.15 | 1 | 1.62
| Pondasi batu kali |  | A |  | 10 | 0.45 |  | 0.65 | 1 | 2.925
[5 empty] | 2 | 0.45 |  | 0.65 | 1 | 0.585
|  |  | B |  | 7.5 | 0.45 |  | 0.65 | 1 | 2.1937
[5 empty] | 2 | 0.45 |  | 0.65 | 1 | 0.585
|  |  | C |  | 1.5 | 0.45 |  | 0.65 | 1 | 0.43875
[5 empty] | 5 | 0.45 |  | 0.65 | 1 | 1.4625
[5 empty] | 10 | 0.45 |  | 0.65 | 1 | 2.925
[5 empty] | 4 | 0.45 |  | 0.65 | 1 | 1.17
|  |  | D |  | 1.5 | 0.45 |  | 0.65 | 1 | 0.43875
[5 empty] | 5 | 0.45 |  | 0.65 | 1 | 1.4625
[5 empty] | 4 | 0.45 |  | 0.65 |  | 0
|  |  | E |  | 7.5 | 0.45 |  | 0.65 | 1 | 2.1937
|  |  | F |  | 10 | 0.45 |  | 0.65 | 1 | 2.925
[5 empty] | 2 | 0.45 |  | 0.65 | 1 | 0.585
[5 empty] | 2 | 0.45 |  | 0.65 | 1 | 0.585
|  |  | G |  | 10 | 0.45 |  | 0.65 | 1 | 2.925
|  |  | o |  | 3 | 0.45 |  | 0.65 | 1 | 0.8775
|  |  | o' |  | 9 | 0.45 |  | 0.65 | 1 | 2.6325
|  |  | 1 |  | 9 | 0.45 |  | 0.65 | 1 | 2.6325
|  |  | 2 |  | 18 | 0.45 |  | 0.65 | 1 | 5.265
[5 empty] | 2.5 | 0.45 |  | 0.65 | 1 | 0.73125
|  |  | 3 |  | 18 | 0.45 |  | 0.65 | 1 | 5.265
|  |  | 4 |  | 18 | 0.45 |  | 0.65 | 1 | 5.265
[5 empty] | 2.5 | 0.45 |  | 0.65 | 1 | 0.73125
|  |  | 5 |  | 18 | 0.45 |  | 0.65 | 1 | 5.265
[10 empty] | 68.445 | m3 | 68.445
4 | Sloof
| Beton K 200 |  | A |  | 10 | 0.15 |  | 0.2 | 1 | 0.3
[5 empty] | 2 | 0.15 |  | 0.2 | 1 | 0.06
|  |  | B |  | 7.5 | 0.15 |  | 0.2 | 1 | 0.225
[5 empty] | 2 | 0.15 |  | 0.2 | 1 | 0.06
|  |  | C |  | 1.5 | 0.15 |  | 0.2 | 1 | 0.045
[5 empty] | 5 | 0.15 |  | 0.2 | 1 | 0.15
[5 empty] | 10 | 0.15 |  | 0.2 | 1 | 0.3
[5 empty] | 4 | 0.15 |  | 0.2 | 1 | 0.12
|  |  | D |  | 1.5 | 0.15 |  | 0.2 | 1 | 0.045
[5 empty] | 5 | 0.15 |  | 0.2 | 1 | 0.15
[5 empty] | 4 | 0.15 |  | 0.2 |  | 0
|  |  | E |  | 7.5 | 0.15 |  | 0.2 | 1 | 0.225
|  |  | F |  | 10 | 0.15 |  | 0.2 | 1 | 0.3
[5 empty] | 2 | 0.15 |  | 0.2 | 1 | 0.06
[5 empty] | 2 | 0.15 |  | 0.2 | 1 | 0.06
|  |  | G |  | 10 | 0.15 |  | 0.2 | 1 | 0.3
|  |  | o |  | 3 | 0.15 |  | 0.2 | 1 | 0.09
|  |  | o' |  | 9 | 0.15 |  | 0.2 | 1 | 0.27
|  |  | 1 |  | 9 | 0.15 |  | 0.2 | 1 | 0.27
|  |  | 2 |  | 18 | 0.15 |  | 0.2 | 1 | 0.54
[5 empty] | 2.5 | 0.15 |  | 0.2 | 1 | 0.075
|  |  | 3 |  | 18 | 0.15 |  | 0.2 | 1 | 0.54
|  |  | 4 |  | 18 | 0.15 |  | 0.2 | 1 | 0.54
[5 empty] | 2.5 | 0.15 |  | 0.2 | 1 | 0.075
|  |  | 5 |  | 18 | 0.15 |  | 0.2 | 1 | 0.54
[10 empty] | 5.34 | m3 | 5.34
| Besi beton dia 13 |  | A |  | 10.25 |  |  | 0.992 | 4 | 40.672
[5 empty] | 2.25 |  |  | 0.992 | 4 | 8.928
|  |  | B |  | 7.75 |  |  | 0.992 | 4 | 30.752
[5 empty] | 2.25 |  |  | 0.992 | 4 | 8.928
|  |  | C |  | 1.75 |  |  | 0.992 | 4 | 6.944
[5 empty] | 5.25 |  |  | 0.992 | 4 | 20.832
[5 empty] | 10.25 |  |  | 0.992 | 4 | 40.672
[5 empty] | 4.25 |  |  | 0.992 | 4 | 16.864
|  |  | D |  | 1.75 |  |  | 0.992 | 4 | 6.944
[5 empty] | 5.25 |  |  | 0.992 | 4 | 20.832
[5 empty] | 4.25 |  |  | 0.992 |  | 0
|  |  | E |  | 7.75 |  |  | 0.992 | 4 | 30.752
|  |  | F |  | 10.25 |  |  | 0.992 | 4 | 40.672
[5 empty] | 2.25 |  |  | 0.992 | 4 | 8.928
[5 empty] | 2.25 |  |  | 0.992 | 4 | 8.928
|  |  | G |  | 10.25 |  |  | 0.992 | 4 | 40.672
|  |  | o |  | 3.25 |  |  | 0.992 | 4 | 12.896
|  |  | o' |  | 9.25 |  |  | 0.992 | 4 | 36.704
|  |  | 1 |  | 9.25 |  |  | 0.992 | 4 | 36.704
|  |  | 2 |  | 18.25 |  |  | 0.992 | 4 | 72.416
[5 empty] | 2.75 |  |  | 0.992 | 4 | 10.912
|  |  | 3 |  | 18.25 |  |  | 0.992 | 4 | 72.416
|  |  | 4 |  | 18.25 |  |  | 0.992 | 4 | 72.416
[5 empty] | 2.75 |  |  | 0.992 | 4 | 10.912
|  |  | 5 |  | 18.25 |  |  | 0.992 | 4 | 72.416
[10 empty] | 730.112 | kg | 730.112
| Besi beton dia 10 |  | A | 10 | 0.7 |  |  | 0.616 | 50 | 21.56
|  |  |  | 2 | 0.7 |  |  | 0.616 | 10 | 4.312
|  |  | B | 7.5 | 0.7 |  |  | 0.616 | 37 | 15.9544
|  |  |  | 2 | 0.7 |  |  | 0.616 | 10 | 4.312
|  |  | C | 1.5 | 0.7 |  |  | 0.616 | 7 | 3.0184
|  |  |  | 5 | 0.7 |  |  | 0.616 | 25 | 10.78
|  |  |  | 10 | 0.7 |  |  | 0.616 | 50 | 21.56
|  |  |  | 4 | 0.7 |  |  | 0.616 | 20 | 8.624
|  |  | D | 1.5 | 0.7 |  |  | 0.616 | 7 | 3.0184
|  |  |  | 5 | 0.7 |  |  | 0.616 | 25 | 10.78
|  |  |  | 4 | 0.7 |  |  | 0.616 |  | 0
|  |  | E | 5 | 0.7 |  |  | 0.616 | 37 | 15.9544
|  |  | F | 10 | 0.7 |  |  | 0.616 | 50 | 21.56
|  |  |  | 2 | 0.7 |  |  | 0.616 | 10 | 4.312
|  |  |  | 2 | 0.7 |  |  | 0.616 | 10 | 4.312
|  |  | G | 10 | 0.7 |  |  | 0.616 | 50 | 21.56
|  |  | o | 3 | 0.7 |  |  | 0.616 | 15 | 6.468
|  |  | o' | 9 | 0.7 |  |  | 0.616 | 45 | 19.404
|  |  | 1 | 9 | 0.7 |  |  | 0.616 | 45 | 19.404
|  |  | 2 | 18 | 0.7 |  |  | 0.616 | 90 | 38.808
|  |  |  | 2.5 | 0.7 |  |  | 0.616 | 12 | 5.1744
|  |  | 3 | 18 | 0.7 |  |  | 0.616 | 90 | 38.808
|  |  | 4 | 18 | 0.7 |  |  | 0.616 | 90 | 38.808
|  |  |  | 2.5 | 0.7 |  |  | 0.616 | 12 | 5.1744
|  |  | 5 | 18 | 0.7 |  |  | 0.616 | 90 | 38.808
[10 empty] | 382.4744 | kg | 382.4744
| Bekisting |  | A |  | 10 | 0.4 |  |  | 1 | 4
[5 empty] | 2 | 0.4 |  |  | 1 | 0.8
|  |  | B |  | 7.5 | 0.4 |  |  | 1 | 3
[5 empty] | 2 | 0.4 |  |  | 1 | 0.8
|  |  | C |  | 1.5 | 0.4 |  |  | 1 | 0.6
[5 empty] | 5 | 0.4 |  |  | 1 | 2
[5 empty] | 10 | 0.4 |  |  | 1 | 4
[5 empty] | 4 | 0.4 |  |  | 1 | 1.6
|  |  | D |  | 1.5 | 0.4 |  |  | 1 | 0.6
[5 empty] | 5 | 0.4 |  |  | 1 | 2
[5 empty] | 4 | 0.4 |  |  |  | 0
|  |  | E |  | 7.5 | 0.4 |  |  | 1 | 3
|  |  | F |  | 10 | 0.4 |  |  | 1 | 4
[5 empty] | 2 | 0.4 |  |  | 1 | 0.8
[5 empty] | 2 | 0.4 |  |  | 1 | 0.8
|  |  | G |  | 10 | 0.4 |  |  | 1 | 4
|  |  | o |  | 3 | 0.4 |  |  | 1 | 1.2
|  |  | o' |  | 9 | 0.4 |  |  | 1 | 3.6
|  |  | 1 |  | 9 | 0.4 |  |  | 1 | 3.6
|  |  | 2 |  | 18 | 0.4 |  |  | 1 | 7.2
[5 empty] | 2.5 | 0.4 |  |  | 1 | 1
|  |  | 3 |  | 18 | 0.4 |  |  | 1 | 7.2
|  |  | 4 |  | 18 | 0.4 |  |  | 1 | 7.2
[5 empty] | 2.5 | 0.4 |  |  | 1 | 1
|  |  | 5 |  | 18 | 0.4 |  |  | 1 | 7.2
[10 empty] | 71.2 | m2 | 71.2
5 | Pondasi Umpak
| Lantai kerja ad. 1:3:5, tebal 5 cm |  |  |  | 0.75 | 0.75 |  | 0.05 | 6 | 0.16875 | m3 | 0.16875
| Beton K 225 |  |  |  | 0.75 | 0.75 |  | 0.175 | 6 | 0.59062 | m3 | 0.59062
| Besi beton dia 13 |  |  |  | 1.8 |  |  | 0.992 | 72 | 128.5632 | kg | 128.5632
| Bekisting |  |  |  | 3 | 0.15 |  |  | 6 | 2.7 | m2 | 2.7
C | PEKERJAAN STRUKTUR
1 | Kolom
| Beton K 200 |  |  |  | 0.13 | 0.2 |  | 4 | 12 | 1.248
[5 empty] | 0.13 | 0.2 |  | 5.3 | 2 | 0.2756
[5 empty] | 0.13 | 0.2 |  | 6.3 | 4 | 0.6552
[5 empty] | 0.13 | 0.2 |  | 3.5 | 32 | 2.912
[10 empty] | 5.0908 | m3 | 5.0908
| Besi beton D 13 |  |  |  | 4.4 |  |  | 0.992 | 48 | 209.5104
[5 empty] | 5.7 |  |  | 0.992 | 8 | 45.2352
[5 empty] | 6.7 |  |  | 0.992 | 16 | 106.3424
[5 empty] | 3.9 |  |  | 0.992 | 128 | 495.2064
[10 empty] | 856.2944 | kg | 856.2944
| Besi beton dia 10 |  |  |  | 0.66 |  |  | 0.616 | 312 | 126.8467
[5 empty] | 0.66 |  |  | 0.616 | 70
[5 empty] | 0.66 |  |  | 0.616 | 168 | 68.3021
[5 empty] | 0.66 |  |  | 0.616 | 736 | 299.2282
[10 empty] | 494.377 | kg | 494.377
| Bekisting |  |  |  | 4 | 0.4 |  |  | 12 | 19.2
[5 empty] | 5.3 | 0.4 |  |  | 2 | 4.24
[5 empty] | 6.3 | 0.4 |  |  | 4 | 10.08
[5 empty] | 3.5 | 0.4 |  |  | 32 | 44.8
[10 empty] | 78.32 | m2 | 78.32
2 | Ring Balok Beton
| Beton K 200 |  | A |  | 10 | 0.15 |  | 0.25 | 1 | 0.375
[5 empty] | 2 | 0.15 |  | 0.25 | 1 | 0.075
|  |  | B |  | 7.5 | 0.15 |  | 0.25 | 1 | 0.28125
[5 empty] | 2 | 0.15 |  | 0.25 | 1 | 0.075
|  |  | C |  | 5 | 0.15 |  | 0.25 | 1 | 0.1875
[5 empty] | 1.5 | 0.15 |  | 0.25 | 1 | 0.05625
[5 empty] | 10 | 0.15 |  | 0.25 | 1 | 0.375
[5 empty] | 4 | 0.15 |  | 0.25 | 1 | 0.15
|  |  | D |  | 1.5 | 0.15 |  | 0.25 | 1 | 0.05625
[5 empty] | 5 | 0.15 |  | 0.25 | 1 | 0.1875
[5 empty] | 4 | 0.15 |  | 0.25 |  | 0
|  |  | E |  | 7.5 | 0.15 |  | 0.25 | 1 | 0.28125
|  |  | F |  | 10 | 0.15 |  | 0.25 | 1 | 0.375
[5 empty] | 2 | 0.15 |  | 0.25 | 1 | 0.075
[5 empty] | 2 | 0.15 |  | 0.25 | 1 | 0.075
|  |  | G |  | 10 | 0.15 |  | 0.25 | 1 | 0.375
|  |  | O |  | 3 | 0.13 |  | 0.3 | 1 | 0.117
|  |  | O |  | 3 | 0.15 |  | 0.25 | 1 | 0.1125
[5 empty] | 3 | 0.13 |  | 0.2 | 1 | 0.078
|  |  | o' |  | 9 | 0.15 |  | 0.25 | 1 | 0.3375
|  |  | 1 |  | 9 | 0.15 |  | 0.25 | 1 | 0.3375
|  |  | 2 |  | 18 | 0.15 |  | 0.25 | 1 | 0.675
[5 empty] | 9 | 0.15 |  | 0.25 | 1 | 0.3375
[5 empty] | 2.5 | 0.15 |  | 0.25 | 1 | 0.09375
|  |  | 3 |  | 18 | 0.15 |  | 0.25 | 1 | 0.675
|  |  | 4 |  | 18 | 0.15 |  | 0.25 | 1 | 0.675
[5 empty] | 2.5 | 0.15 |  | 0.25 | 1 | 0.09375
|  |  | 5 |  | 18 | 0.15 |  | 0.25 | 1 | 0.675
[10 empty] | 7.2075 | m3 | 7.2075
| Besi beton dia 13 |  | A |  | 10.2 |  |  | 0.992 | 4 | 40.4736
[5 empty] | 2.2 |  |  | 0.992 | 4 | 8.7296
|  |  | B |  | 7.7 |  |  | 0.992 | 4 | 30.5536
[5 empty] | 2.2 |  |  | 0.992 | 4 | 8.7296
|  |  | C |  | 5.2 |  |  | 0.992 | 4 | 20.6336
[5 empty] | 1.7 |  |  | 0.992 | 4 | 6.7456
[5 empty] | 10.2 |  |  | 0.992 | 4 | 40.4736
[5 empty] | 4.2 |  |  | 0.992 | 4 | 16.6656
|  |  | D |  | 1.7 |  |  | 0.992 | 4 | 6.7456
[5 empty] | 5.2 |  |  | 0.992 | 4 | 20.6336
[5 empty] | 4.2 |  |  | 0.992 |  | 0
|  |  | E |  | 7.7 |  |  | 0.992 | 4 | 30.5536
|  |  | F |  | 10.2 |  |  | 0.992 | 4 | 40.4736
[5 empty] | 2.2 |  |  | 0.992 | 4 | 8.7296
[5 empty] | 2.2 |  |  | 0.992 | 4 | 8.7296
|  |  | G |  | 10.2 |  |  | 0.992 | 4 | 40.4736
|  |  | O |  | 3.2 |  |  | 0.992 | 4 | 12.6976
|  |  | O |  | 3.2 |  |  | 0.992 | 4 | 12.6976
[5 empty] | 3.2 |  |  | 0.992 | 4 | 12.6976
|  |  | o' |  | 9.2 |  |  | 0.992 | 4 | 36.5056
|  |  | 1 |  | 9.2 |  |  | 0.992 | 4 | 36.5056
|  |  | 2 |  | 10.2 |  |  | 0.992 | 4 | 40.4736
[5 empty] | 9.2 |  |  | 0.992 | 4 | 36.5056
[5 empty] | 2.7 |  |  | 0.992 | 4 | 10.7136
|  |  | 3 |  | 18.2 |  |  | 0.992 | 4 | 72.2176
|  |  | 4 |  | 18.2 |  |  | 0.992 | 4 | 72.2176
[5 empty] | 2.7 |  |  | 0.992 | 4 | 10.7136
|  |  | 5 |  | 18.2 |  |  | 0.992 | 4 | 72.2176
[10 empty] | 755.5072 | kg | 755.5072
| Besi beton dia 10 |  | A | 10 | 0.8 |  |  | 0.616 | 50 | 24.64
|  |  |  | 2 | 0.8 |  |  | 0.616 | 15 | 7.392
|  |  | B | 7.5 | 0.8 |  |  | 0.616 | 37 | 18.2336
|  |  |  | 2 | 0.8 |  |  | 0.616 | 10 | 4.928
|  |  | C | 5 | 0.8 |  |  | 0.616 | 25 | 12.32
|  |  |  | 1.5 | 0.8 |  |  | 0.616 | 7 | 3.4496
|  |  |  | 10 | 0.8 |  |  | 0.616 | 50 | 24.64
|  |  |  | 4 | 0.8 |  |  | 0.616 | 20 | 9.856
|  |  | D | 1.5 | 0.8 |  |  | 0.616 | 7 | 3.4496
|  |  |  | 5 | 0.8 |  |  | 0.616 | 25 | 12.32
|  |  |  | 4 | 0.8 |  |  | 0.616 |  | 0
|  |  | E | 7.5 | 0.8 |  |  | 0.616 | 37 | 18.2336
|  |  | F | 10 | 0.8 |  |  | 0.616 | 50 | 24.64
|  |  |  | 2 | 0.8 |  |  | 0.616 | 10 | 4.928
|  |  |  | 2 | 0.8 |  |  | 0.616 | 10 | 4.928
|  |  | G | 10 | 0.8 |  |  | 0.616 | 50 | 24.64
|  |  | O | 3 | 0.86 |  |  | 0.616 | 15 | 7.9464
|  |  | O | 3 | 0.8 |  |  | 0.616 | 15 | 7.392
|  |  |  | 3 | 0.96 |  |  | 0.616 | 15 | 8.8704
|  |  | o' | 9 | 0.8 |  |  | 0.616 | 45 | 22.176
|  |  | 1 | 9 | 0.8 |  |  | 0.616 | 45 | 22.176
|  |  | 2 | 18 | 0.8 |  |  | 0.616 | 90 | 44.352
|  |  |  | 9 | 0.8 |  |  | 0.616 | 45 | 22.176
|  |  |  | 2.5 | 0.8 |  |  | 0.616 | 12 | 5.9136
|  |  | 3 | 18 | 0.8 |  |  | 0.616 | 90 | 44.352
|  |  | 4 | 18 | 0.8 |  |  | 0.616 | 90 | 44.352
|  |  |  | 2.5 | 0.8 |  |  | 0.616 | 12 | 5.9136
|  |  | 5 | 18 | 0.8 |  |  | 0.616 | 90 | 44.352
[10 empty] | 478.5704 | kg | 478.5704
| Bekisting |  | A |  | 10 | 0.5 |  |  | 1 | 5
[5 empty] | 2 | 0.5 |  |  | 1 | 1
|  |  | B |  | 7.5 | 0.5 |  |  | 1 | 3.75
[5 empty] | 2 | 0.5 |  |  | 1 | 1
|  |  | C |  | 5 | 0.5 |  |  | 1 | 2.5
[5 empty] | 1.5 | 0.5 |  |  | 1 | 0.75
[5 empty] | 10 | 0.5 |  |  | 1 | 5
[5 empty] | 4 | 0.5 |  |  | 1 | 2
|  |  | D |  | 1.5 | 0.5 |  |  | 1 | 0.75
[5 empty] | 5 | 0.5 |  |  | 1 | 2.5
[5 empty] | 4 | 0.5 |  |  |  | 0
|  |  | E |  | 7.5 | 0.5 |  |  | 1 | 3.75
|  |  | F |  | 10 | 0.5 |  |  | 1 | 5
[5 empty] | 2 | 0.5 |  |  | 1 | 1
[5 empty] | 2 | 0.5 |  |  | 1 | 1
|  |  | G |  | 10 | 0.5 |  |  | 1 | 5
|  |  | O |  | 3 | 0.5 |  |  | 1 | 1.5
|  |  | O |  | 3 | 0.5 |  |  | 1 | 1.5
[5 empty] | 3 | 0.58 |  |  | 1 | 1.74
|  |  | o' |  | 9 | 0.5 |  |  | 1 | 4.5
|  |  | 1 |  | 9 | 0.5 |  |  | 1 | 4.5
|  |  | 2 |  | 18 | 0.5 |  |  | 1 | 9
[5 empty] | 9 | 0.5 |  |  | 1 | 4.5
[5 empty] | 2.5 | 0.5 |  |  | 1 | 1.25
|  |  | 3 |  | 18 | 0.5 |  |  | 1 | 9
|  |  | 4 |  | 18 | 0.5 |  |  | 1 | 9
[5 empty] | 2.5 | 0.5 |  |  | 1 | 1.25
|  |  | 5 |  | 18 | 0.5 |  |  | 1 | 9
[10 empty] | 96.74 | m2 | 96.74
3 | Plat
| Beton K 200 |  |  |  | 3 | 0.9 |  | 0.125 | 1 | 0.3375 | m3 | 0.3375
| Besi beton dia 10 |  |  |  | 3.15 |  |  | 0.616 | 10 | 19.404
[5 empty] | 2.31 |  |  | 0.616 | 31 | 44.1118
[10 empty] | 63.5158 | kg | 63.5158
| Bekisting |  |  |  | 3 | 0.9 |  |  | 1 | 2.7
[5 empty] | 3 | 0.1 |  |  | 1 | 0.3
[10 empty] | 3 | m2 | 3
D | PEKERJAAN ARSITEKTUR
1 | PEKERJAAN DINDING
1.01 | Pasangan 1/2 batu bata ad 1:2 |  | A |  | 2 |  |  | 1 | 1 | 2
[5 empty] | 2 |  |  | 1 | 1 | 2
|  |  | F |  | 1.2 |  |  | 1 | 2 | 2.4
|  |  | G |  | 2 |  |  | 1 | 2 | 4
|  |  | 2 |  | 1.15 |  |  | 1 | 1 | 1.15
|  |  | 3 |  | 2 |  |  | 1 | 1 | 2
[5 empty] | 1.15 |  |  | 1 | 1 | 1.15
|  |  | 4 |  | 1.2 |  |  | 1 | 1 | 1.2
[5 empty] | 1.15 |  |  | 1 | 1 | 1.15
[5 empty] | 1.15 |  |  | 1 | 1 | 1.15
18.2
|  |  | 3 |  | 1 |  |  | 1 | 1 | 1
[5 empty] | 1.15 |  |  | 1 | 2 | 2.3
[10 empty] | 21.5 | m2 | 21.5
1.02 | Pasangan 1/2 batu bata ad 1:4 |  | A |  | 10 |  |  | 3.5 | 1 | 35
[5 empty] | 2 |  |  | 3.5 | 1 | 7
|  |  | B |  | 5 |  |  | 4 | 1 | 20
[5 empty] | 2.5 |  |  | 1 | 1 | 2.5
[5 empty] | 2 |  |  | 3.5 | 1 | 7
|  |  | c |  | 5 |  |  | 4 | 1 | 20
[5 empty] | 0.3 |  |  | 2.7 | 1 | 0.81
[5 empty] | 1.5 |  |  | 2 | 1 | 3
[5 empty] | 4 |  |  | 3.5 | 1 | 14
[5 empty] | 4 |  |  | 3.5 | 1 | 14
[5 empty] | 4 |  |  | 3.5 | 1 | 14
|  |  | d |  | 5 |  |  | 4 | 1 | 20
[5 empty] | 1.5 |  |  | 2 | 1 | 3
[5 empty] | 0.3 |  |  | 2.7 | 1 | 0.81
|  |  | e |  | 5 |  |  | 4 | 1 | 20
[5 empty] | 2.5 |  |  | 1 | 1 | 2.5
|  |  | f |  | 4 |  |  | 3.5 | 1 | 14
[5 empty] | 4 |  |  | 3.5 | 1 | 14
[5 empty] | 2 |  |  | 3.5 | 1 | 7
[5 empty] | 2 |  |  | 2.5 | 1 | 5
|  |  | g |  | 10 |  |  | 3.5 | 1 | 35
|  |  | o |  | 3 |  |  | 2 | 1 | 6
|  |  | o |  | 0.3 |  |  | 2.7 | 1 | 0.81
[5 empty] | 0.3 |  |  | 2.7 | 1 | 0.81
|  |  | o' |  | 9 |  |  | 1 | 1 | 9
[5 empty] | 0.3 |  |  | 2.7 | 2 | 1.62
|  |  | 1 |  | 9 |  |  | 3.7 | 1 | 33.3
|  |  | 2 |  | 6.5 |  |  | 3.7 | 1 | 24.05
[5 empty] | 9.5 |  |  | 3.7 | 1 | 35.15
[5 empty] | 2.5 |  |  | 3.7 | 1 | 9.25
|  |  | 3 |  | 6.5 |  |  | 3.7 | 1 | 24.05
[5 empty] | 9.5 |  |  | 3.7 | 1 | 35.15
|  |  | 4 |  | 13 |  |  | 3.7 | 1 | 48.1
[5 empty] | 2 |  |  | 3.7 | 1 | 7.4
[5 empty] | 2.5 |  |  | 3.7 | 1 | 9.25
|  |  | 5 |  | 18 |  |  | 3.7 | 1 | 66.6
569.16
|  | dikurangi | P 1 | pintu | 1 |  |  | 2.5 | 7 | 17.5
|  |  | P 2 |  | 0.8 |  |  | 2.5 | 3 | 6
|  |  | P 3 |  | 0.8 |  |  | 2.5 | 3 | 6
|  |  | PJ 1 |  | 1.9 |  |  | 2.6 | 1 | 4.94
[5 empty] | 0.65 |  |  | 1.5 | 1 | 0.975
|  |  | PJ 2 |  | 0.9 |  |  | 2.5 | 1 | 2.25
[5 empty] | 0.75 |  |  | 1.5 | 1 | 1.125
|  |  | J 1 | jendel | 2 |  |  | 1.6 | 2 | 6.4
|  |  | J 2 |  | 2 |  |  | 1.6 | 5 | 16
|  |  | J 3 |  | 1.2 |  |  | 1.6 | 1 | 1.92
|  |  | BV 1 |  | 0.85 |  |  | 0.45 | 2 | 0.765
|  |  | BV 2 |  | 1.2 |  |  | 0.45 | 2 | 1.08
|  |  | BV 3 |  | 2 |  |  | 0.45 | 2 | 1.8
|  |  | Pas 1:2 |  | 18.2 |  |  | 1 | 1 | 18.2
84.955
[10 empty] | 484.205 | m2 | 484.205 | 966.09
1.03 | Dinding Partisi |  |  |  | 4 |  |  | 3.25 | 2 | 26
[5 empty] | 2 |  |  | 3.25 | 1 | 6.5
32.5
|  | dikurangi |  |  | 0.8 |  |  | 2.5 | 2 | 4
[10 empty] | 28.5 | m2 | 28.5
1.04 | Pasangan bata penebalan kolom |  |  |  | 0.525 | 0.25 |  | 3.8 | 4 | 1.995
[5 empty] | 0.13 | 0.2 |  | 3.8 | 4 | 0.3952
[10 empty] | 1.5998 | m3 | 1.5998
1.05 | Plester aci ad 1:4 |  | dinding |  | 484.205 |  |  |  | 2 | 968.41
|  |  | pene.kolom |  | 1.6 |  |  | 3.8 | 4 | 24.32
992.73
|  |  |  | keramik | 36.4 |  |  |  | 1 | 36.4
|  |  |  | grip | 9.2 |  |  |  | 1 | 9.2
45.6
[10 empty] | 947.13 | m2 | 947.13
1.06 | Keramik dinding 20x25 |  | toil wanita |  | 5.5 | 2 |  |  | 1 | 11
|  |  | toil lurah |  | 7.2 | 2 |  |  | 1 | 14.4
|  |  | toil pria |  | 5.5 | 2 |  |  | 1 | 11
[10 empty] | 36.4 | m2 | 36.4
1.07 | Plester mortar grip |  | 1 |  | 2 | 1 |  |  | 4 | 8
[5 empty] | 1.2 | 1 |  |  | 1 | 1.2
[10 empty] | 9.2 | m2 | 9.2
1.08 | Cat tembok interior
|  | plester 1:2 |  |  | 947.13 |  |  |  | 1 | 947.13
[10 empty] | 947.13 | m2 | 947.13
2 | PEKERJAAN KUSEN PINTU DAN JENDELA
2.01 | Kusen pintu P1 | [8 empty] | 7 | unit | 7
2.02 | Kusen pintu P2 | [8 empty] | 4 | unit | 4
2.03 | Kusen pintu P3 | [8 empty] | 3 | unit | 3
2.04 | Kusen pintu P J 1 | [8 empty] | 1 | unit | 1
2.05 | Kusen pintu P J 2 | [8 empty] | 1 | unit | 1
2.06 | Kusen Pintu jendela J-1 | [8 empty] | 2 | unit | 2
2.07 | Kusen Pintu jendela J-2 | [8 empty] | 5 | unit | 5
2.08 | Kusen Pintu jendela J-3 | [8 empty] | 1 | unit | 1
2.09 | Kusen Bovenlight BV1 | [8 empty] | 8 | unit | 8
2.1 | Kusen Bovenlight BV2 | [8 empty] | 3 | unit | 3
2.11 | Kusen Bovenlight BV3 | [8 empty] | 3 | unit | 3
2.12 | Bovenlight GR 1 | [8 empty] | 2 | unit | 2
2.13 | Bovenlight GR 2 | [8 empty] | 2 | unit | 2
2.14 | Bovenlight GR 3 | [8 empty] | 2 | unit | 2
3 | PEKERJAAN LANTAI
3.01 | Lantai keramik 20x20 |  |  |  | 2 | 2 |  |  | 1 | 4
[5 empty] | 1.15 | 2 |  |  | 2 | 4.6
[10 empty] | 8.6 | m2 | 8.6
3.02 | Lantai keramik 30x30 |  | B-D |  | 3 | 1.5 |  |  | 1 | 4.5
[5 empty] | 9 | 7.5 |  |  | 1 | 67.5
[5 empty] | 18 | 10 |  |  | 1 | 180
252
|  | dikurangi |  |  | 8.6 |  |  |  | 1 | 8.6
[10 empty] | 243.4 | m2 | 243.4
3.03 | Lantai rabat tebal 5 cm |  |  |  | 20.14 | 1.07 |  |  | 1 | 21.5498
[5 empty] | 11.07 | 1.07 |  |  | 2 | 23.6898
[5 empty] | 3 | 1.07 |  |  | 1 | 3.21
[5 empty] | 6 | 1.07 |  |  | 1 | 6.42
[10 empty] | 54.8696 | m2 | 54.8696
3.04 | Urugan pasir |  |  |  | 3 | 1.5 |  | 0.05 | 1 | 0.225
[5 empty] | 9 | 7.5 |  | 0.05 | 1 | 3.375
[5 empty] | 18 | 10 |  | 0.05 | 1 | 9
[5 empty] | 20.14 | 1.07 |  | 0.05 | 2 | 2.155
[5 empty] | 11.07 | 1.07 |  | 0.05 | 2 | 1.1845
[5 empty] | 3 | 1.07 |  | 0.05 | 1 | 0.1605
[5 empty] | 6 | 1.07 |  | 0.05 | 5 | 1.605
[10 empty] | 17.705 | m3 | 17.705
3.05 | Beton alas keramik ad. 1:3:5 tebal 3 cm |  |  |  | 3 | 1.5 |  | 0.03 | 1 | 0.135
[5 empty] | 9 | 7.5 |  | 0.03 | 1 | 2.025
[5 empty] | 18 | 10 |  | 0.03 | 1 | 5.4
[10 empty] | 7.56 | m3 | 7.56
| Plint keramik 10x30 ex Roman |  | a |  | 10 |  |  |  | 2 | 20
[5 empty] | 6 |  |  |  | 2 | 12
|  |  | b |  | 5 |  |  |  | 1 | 5
[5 empty] | 2 |  |  |  | 2 | 4
|  |  | c |  | 5 |  |  |  | 2 | 10
[5 empty] | 4 |  |  |  | 2 | 8
[5 empty] | 4 |  |  |  | 2 | 8
[5 empty] | 4 |  |  |  | 2 | 8
|  |  | d |  | 5 |  |  |  | 2 | 10
|  |  | e |  | 5 |  |  |  | 1 | 5
|  |  | f |  | 4 |  |  |  | 2 | 8
[5 empty] | 4 |  |  |  | 2 | 8
[5 empty] | 2 |  |  |  |  | 0
[5 empty] | 2 |  |  |  | 2 | 4
|  |  | g |  | 10 |  |  |  | 2 | 20
|  |  | o |  | 1 |  |  |  | 2 | 2
|  |  | o' |  | 1.5 |  |  |  | 4 | 6
|  |  | 1 |  | 9 |  |  |  | 2 | 18
|  |  | 2 |  | 18 |  |  |  | 2 | 36
[5 empty] | 2.5 |  |  |  | 1 | 2.5
|  |  | 3 |  | 6.5 |  |  |  | 2 | 13
[5 empty] | 9.5 |  |  |  | 2 | 19
|  |  | 4 |  | 13 |  |  |  | 2 | 26
[5 empty] | 2 |  |  |  | 2 | 4
[5 empty] | 2.5 |  |  |  | 1 | 2.5
|  |  | 5 |  | 18 |  |  |  | 2 | 36
138
[5 empty] | 1.5 |  |  |  | 2 | 3
[5 empty] | 0.8 |  |  |  | 28 | 22.4
[5 empty] | 5.5 |  |  |  | 1 | 5.5
[5 empty] | 7.2 |  |  |  | 1 | 7.2
[5 empty] | 5.5 |  |  |  | 1 | 5.5
43.6
[10 empty] | 94.4 | m1 | 94.4
3.06 | Rolagh bata |  |  |  | 12.14 |  |  |  | 1 | 12.14
[5 empty] | 12.14 |  |  |  | 1 | 12.14
[5 empty] | 4.07 |  |  |  | 1 | 4.07
[5 empty] | 7.07 |  |  |  | 1 | 7.07
[5 empty] | 2.5 |  |  |  | 2 | 5
[5 empty] | 20.14 |  |  |  | 1 | 20.14
[5 empty] | 1.5 |  |  |  | 2 | 3
[5 empty] | 3 |  |  |  | 1 | 3
[10 empty] | 66.56 | m | 66.56
4 | PEKERJAAN PLAFOND
4.01 | Plafond calsi board + rangka hollow + cat |  | toilet |  | 2 | 2 |  |  | 1 | 4
|  |  | toilet |  | 1.15 | 2 |  |  | 2 | 4.6
|  |  | over blk |  | 20 | 1.07 |  |  | 1 | 21.4
|  |  | smp |  | 11 | 1.07 |  |  | 2 | 23.54
|  |  | dpn |  | 3 | 1.07 |  |  | 1 | 3.21
[5 empty] | 6 | 1.07 |  |  | 1 | 6.42
[5 empty] | 7.5 | 1.07 |  |  | 2 | 16.05
[5 empty] | 3 | 1.07 |  |  | 2 | 6.42
[5 empty] | 1.5 | 1.07 |  |  | 2 | 3.21
[5 empty] | 1.5 | 1.07 |  |  | 2 | 3.21
[10 empty] | 92.06 | m2 | 92.06
4.02 | Plafond gypsum board + rangka hollow + cat |  |  |  | 3 | 1.5 |  |  | 1 | 4.5
[5 empty] | 9 | 7.5 |  |  | 1 | 67.5
[5 empty] | 18 | 10 |  |  | 1 | 180
252
|  | dikurangi toilet |  |  | 8.6 | 1 |  |  | 1 | 8.6
[10 empty] | 243.4 | m2 | 243.4 | 335.46
5 | PEKERJAAN ATAP
5.01 | Rangka atap baja ringan |  | 1 | k.k | 3.5 | 3 |  |  | 2 | 21
|  |  | 2 |  | 8 | 6.2 |  |  | 2 | 99.2
|  |  | 3 |  | 12.5 | 3.625 |  |  | 2 | 90.625
|  |  |  | dpn | 10.5 | 3.125 |  |  | 1 | 32.8125
[5 empty] | 14.07 | 7 |  |  | 2 | 196.98
440.6175
[5 empty] | 6 | 1.5 |  |  | 1 | 9
[5 empty] | 11.25 | 3 |  |  | 1 | 33.75
42.75
[10 empty] | 397.8675 | m2 | 397.8675
5.02 | Atap metal |  |  |  | 397.8675 |  |  |  | 1 | 397.8675 | m2 | 397.8675
5.03 | Talang |  |  |  | 3.5 |  |  |  | 2 | 14
[5 empty] | 7 |  |  |  | 2 | 28
[10 empty] | 42 | m | 42
5.04 | Nok |  |  |  | 4.75 |  |  |  | 1 | 4.75
[5 empty] | 8.5 |  |  |  | 2 | 17
[5 empty] | 9.5 |  |  |  | 4 | 38
[5 empty] | 8 |  |  |  | 1 | 8
[5 empty] | 7.5 |  |  |  | 1 | 7.5
[10 empty] | 75.25 | m | 75.25
5.05 | Lisplank |  | dpn |  | 3 |  |  |  | 2 | 6
[5 empty] | 2.5 |  |  |  | 2 | 5
[5 empty] | 4 |  |  |  | 2 | 8
[5 empty] | 8 |  |  |  | 2 | 16
|  |  | kn |  | 7 |  |  |  | 2 | 14
[5 empty] | 4 |  |  |  | 2 | 8
[5 empty] | 12.5 |  |  |  | 2 | 25
[5 empty] | 20.5 |  |  |  | 1 | 20.5
[10 empty] | 102.5 | m | 102.5
6 | PEKERJAAN SANITARY
6.01 | Closed duduk CW 660 J/SW 660J termasuk accesoriesnya | [8 empty] | 1 | unit | 1
6.02 | Closed jongkok | [8 empty] | 2 | unit | 2
| Urinoir U 57 M termasuk accesoriesnya | [8 empty] | 1 | unit | 1
| Wastafel termasuk accesoriesnya | [8 empty] | 1 | unit | 1
6.03 | Floor drain TX 1BN | [8 empty] | 3 | bh | 3
6.04 | Kran dinding T 23 B 13 | [8 empty] | 3 | bh | 3
6.05 | Bak air | [8 empty] | 1 | bh | 1
6.06 | Septictank | [8 empty] | 1 | unit | 1
6.07 | Rembesan | [8 empty] | 1 | unit | 1
E | PEKERJAAN M & E
1 | Pekerjaan Listrik
1.01 | Instalasi penerangan |  |  |  | 37 |  |  |  | 1 | 37 | ttk | 37
1.02 | Instalasi stop kontak |  |  |  | 18 |  |  |  | 1 | 18 | ttk | 18
1.03 | Stop kontak |  |  |  | 18 |  |  |  | 1 | 18 | ttk | 18
1.04 | lampu TL 2 x 18 watt grille |  |  |  | 8 |  |  |  | 1 | 8 | bh | 8
1.05 | lampu TL 2 x 36 watt grille |  |  |  | 8 |  |  |  | 1 | 8 | bh | 8
1.06 | Lampu Downlight |  |  |  | 21 |  |  |  | 1 | 21 | bh | 21
1.07 | Box Panel |  |  |  | 1 |  |  |  | 1 | 1 | unit | 1
2 | Pekerjaan plumbing
2.01 | Intaslasi air bersih
| Pipa PVC dia 32 AW |  |  |  | 40 |  |  |  | 1 | 40 | m | 40
| Pipa PVC dia 25 AW |  |  |  | 35 |  |  |  | 1 | 35 | m | 35
| Pipa PVC dia 15 AW |  |  |  | 8 |  |  |  | 1 | 8 | m | 8
| Fiting | [8 empty] | 1 | ls | 1
| Pompa Jetpump | [8 empty] | 1 | unit | 1
| Water tank | [8 empty] | 1 | unit | 1
2.02 | Instalasi air kotor
| Pipa PVC dia 150 AW |  |  |  | 40 |  |  |  | 1 | 40 | m | 40
| Fitting | [8 empty] | 1 | ls | 1
2.03 | Instalasi air bekas
| Pipa PVC dia 100 AW |  |  |  | 63.5 |  |  |  | 1 | 63.5 | m | 63.5
| Pipa PVC dia 50 AW |  |  |  | 9 |  |  |  | 1 | 9 | m | 9
| Fitting | [7 empty] | 1 | 1 | ls | 1
| Bak kontrol |  |  |  | 2 |  |  |  | 1 | 2 | bh | 2
| Resapan |  |  |  | 1 |  |  |  | 1 | 1 | bh | 1

## SpeK Rumah
menu
HSBGN
model
TABEL A2
SPESIFIKASI TEKNIS BANGUNAN RUMAH NEGARA
NO. | URAIAN | RUMAH |  |  | Keterangan
|  | TIPE A | TIPE B | TIPE C,D,E
A. | PERSYARATAN TATA BANGUNAN DAN LINGKUNGAN
| 1. Jarak Antar Bangunan | minimal 3 meter |  |  | Terutama berdasarkan ketentuan dalam Peraturan Daerah setempat tentang Bangunan atau Rencana tata Ruang Wilayah Kabupaten/Kota untuk lokasi yang bersangkutan
untuk bangunan bertingkat dihitung berdasarkan pertimbangan keselamatan, kesehatan dan kenyamanan
2. Ketinggian Bangunan
| 3. Ketinggian Langit-langit | minimal 2,7 meter
| 4. Koefisien Dasar Bangunan | Sesuai ketentuan Peraturan Daerah setempat
5. Koefisien Lantai Bangunan
6. Koefisien Dasar Hijau
7. Garis Sempadan
| 8. Wujud Arsitektur | sesuai fungsi dan kaidah arsitektur |  | sesuai fungsi dan kaidah arsitektur sederhana
| 9. Pagar Halaman | Menggunakan dinding batu bata/ batako plester dengan kombinasi besi, baja, kayu atau bahan lainnya yang disesuaikan dengan rancangan wujud arsitektur bangunan |  |  | Biaya mengikuti standar harga satuan per-m1 pagar
| - depan | tinggi 1,5 meter
| - samping | tinggi 2 meter
| - belakang | tinggi 2,5 meter
B. | PERSYARATAN BAHAN BANGUNAN
| 1. Bahan Penutup Lantai | Keramik tile 60/60 & Keramik 30/30 | Keramik tile 40/40 & 30/30 | Keramik tile 30/30 | Diupayakan menggunakan bahan bangunan setempat/ produksi dalam negeri termasuk bahan bangunan sebagai bagian dari sistem pabrikasi komponen
2. Bahan Dinding
| - pengisi | Pas. Bata merah
| - finishing | Pasir Pasang + PC & Keramik 20/20
| - kaca | Kaca polos t. 6 & 8 mm | Kaca polos t. 6 mm | Kaca polos t. 5 mm
3. Bahan Finishing
| - luar | Cat dasar & cat luar Weathershield KW. I | Cat dasar & cat luar Weathershield KW. II | Cat dasar & cat luar Weathershield KW. III
| - dalam | Cat dasar & cat akhir Acrylic KW. I | Cat dasar & cat akhir Acrylic KW. II | Cat dasar & cat akhir Acrylic KW. I
4. Bahan Penutup Plafon
| - rangka plafon | Metal furing |  | Kayu klas II
| - penutup plafon | Gypsumboard t. 9 mm
| 5. Bahan Penutup Atap | Genteng Keramik Glazur | Genteng Keramik
6. Bahan Kusen dan Daun Pintu
| - kusen | Pintu Panel kayu klas I | Pintu Doble Teakwood | Pintu Doble Triplex
| - pintu/jendela | Kayu klas I | Kayu klas II | Kayu klas III
| - finishing | Melamik | Politur | Cat synthetic
C. | PERSYARATAN STRUKTUR BANGUNAN
| 1. Pondasi |  |  |  | Khusus untuk daerah gempa, harus direncanakan sebagai struktur bangunan tahan gempa
| - pondasi | Pasangan Batu kali
- pondasi utama
| - sloof | Beton Praktis K-175; Besi beton polos ( dia. 8, 10 & 12 ) | Praktis K-175; Besi beton polos ( dia. 8 & 10 )
| 2. Struktur Lantai | Beton K-225; Besi beton polos ( dia. 8); Besi beton ulir ( dia. 13 & 16) | Praktis K-175; Besi beton polos ( dia. 8 & 10 )
3. Kolom
4. Balok
5. Rangka Atap
| - kuda-kuda | Baja profil Galvalume | Baja ringan Zinkalume | Kayu klas III
- rangka atap
| 6. Kemiringan Atap | minimal 30°
D. | PERSYARATAN UTILITAS DAN PRASARANA DAN SARANA DALAM BANGUNAN
| 1. Air Bersih | PAM / Sumur bor kedalaman 36 M | PAM / Sumur bor kedalaman 24 M
| - kapasitas tangki air | Kapasitas 1.000,00 M3 | Kapasitas 500,00 M3
| 2. Saluran Air Hujan | talang dan saluran lingkungan
| 3. Pembuangan Air Kotor | bak penampung
4. Pembuangan Kotoran
| 5. Bak Septiktank dan Resapan | Pas. Bata + Plesteran, Tutup plat beton bertulang |  |  | Untuk Rumah Negara yang dibangun dalam satu komplek menggunaka septiktank komunal
|  | Kapasitas 6,00 M3 | Kapasitas 3,00 M3
| 6. Sanitary | Keramik
| 7. Sarana Pengamanan terhadap Bahaya Kebakaran | mengikuti ketentuan Kep. Meneg. PU no. 10/KPTS/2000 dan Kep. Meneg. PU No. 11/KPTS/2000 serta Standar Nasional Indonesia (SNI) yang berlaku
| 8. Sumber Daya Listrik | PLN 2200 VA | PLN 1300 VA | PLN 900 VA
| 9. Penerangan | 100-215 lux/m2
| 10. Tata Udara | 6-10% bukaan atau dengan tata udara buatan (AC) | 6-10% bukaan
| 11. Telepon | sesuai kebutuhan |  | tidak disyaratkan
| 12. Penangkal Petir | penangkal petir lokal |  | tidak disyaratkan
E. | PERSYARATAN SARANA PENYELAMATAN
| 1. Tangga Penyelamatan | lebar minimal 1,2 meter dan bukan tangga putar (khusus untuk bangunan bertingkat)
| 2. Tanda Penunjuk Arah | tidak disyaratkan
| 3. Pintu | lebar minimal 0,9 meter
| 4. Koridor/ selasar | lebar minimal 1,8 meter

## RAB - rumahA
menu
REKAPITULASI BIAYA STANDAR RUMAH NEGARA TYPE A | [7 empty] | HSBGN
A. | PEKERJAAN STRUKTUR | [6 empty] | 0.021406
A.1 | Pekerjaan Pondasi | [5 empty] | 92788125 | 0.021406
A.2 | Pekerjaan Struktur | [5 empty] | 0 | 0
B. | PEKERJAAN ARSITEKTUR | [6 empty] | 0.95604
B.1 | Pekerjaan Lantai | [5 empty] | 0 | 0
B.2 | Pekerjaan Dinding | [5 empty] | 4144152900 | 0.95604
B.3 | Pekerjaan Plafond | [5 empty] | 0 | 0
B.4 | Pekerjaan Atap | [5 empty] | 0 | 0
B.5 | Pekerjaan Kusen | [5 empty] | 0 | 0
C. | PEKERJAAN UTILITAS | [6 empty] | 0.022552
C.1 | Pekerjaan Plumbing | [5 empty] | 97754300 | 0.022552
C.2 | Pekerjaan Elektrikal | [5 empty] | 0 | 0
D. | PEKERJAAN FINISHING | [5 empty] | 0 | 0
[6 empty] | Jumlah Biaya Pekerjaan Standar ( a ) … Rp. | 4334695325 | 1
[6 empty] | PPN 10% ( b ) … Rp. | 433469532.5
[6 empty] | '( c ) = ( a ) + ( b ) … Rp. | 4768164857.5
[6 empty] | Luas bangunan ( d ) … m2. | 250
[6 empty] | Harga bangunan untuk pekerjaan standar /m2 ( e ) = ( c ) / ( d ) … Rp. | 19072659.43
[6 empty] | Ijin Mendirikan Bangunan /m2 ( f ) … Rp. | 0
[6 empty] | (e) + (f) Dibulatkan... Rp. | 19070000
RINCIAN BIAYA STANDAR RUMAH NEGARA TYPE A
No | Uraian Pekerjaan | Keterangan | Satuan | Volume | Harga Satuan | Jumlah Harga
[5 empty] | Rp. | Rp.
A. | PEKERJAAN STRUKTUR
A.1 | Pekerjaan Pondasi
A.1.1 | Pekerjaan Pondasi Batukali
1 | Galian tanah, dalam s/d 1 m |  | m3 | 143.22 | 0 | 0
2 | Pas. Urugan pasir |  | m3 | 6.51 | 0 | 0
3 | Aanstamping batu kali |  | m3 | 19.53 | 0 | 0
4 | Pas. pondasi batu kali 1:4 | Spesi 1 : 4 | m3 | 58.59 | 0 | 0
5 | Urugan tanah kembali | Sisi pondasi | m3 | 58.59 | 0 | 0
6 | Buang tanah | Didalam site | m3 | 84.63 | 0 | 0 | 0
A.1.2. | Pekerjaan Pondasi Rolag Bata
1 | Galian tanah, dalam s/d 1 m |  | m3 | 4.26 | 0 | 0
2 | Pas. Urugan pasir |  | m3 | 0.5325 | 0 | 0
3 | Pas. Lantai kerja beton tumbuk 1:3:5 | Spesi 1 : 6 | m2 | 10.65 | 0 | 0
4 | Pas. Dinding batu bata; ad 1:4 | Spesi 1 : 4 | m2 | 17.75 | 5227500 | 92788125
5 | Pas. Plester acian; ad. 1:4 | Spesi 1 : 2 | m2 | 35.5 | 0 | 0
6 | Urugan tanah kembali | Sisi pondasi | m3 | 1.42 | 0 | 0
7 | Buang tanah | Didalam site | m3 | 2.84 | 0 | 0 | 92788125
[6 empty] | Jumlah A.1 .... Rp | 92788125
A.2 | Pekerjaan Struktur
A.2.1 | Pekerjaan Sloof
1 | Bekisting sloof beton | Kayu terentang | m2 | 74.4 | 0 | 0
2 | Tulangan besi beton U-24 | Mutu baja U-24 | kg | 842.8131 | 0 | 0
3 | Beton K - 175 | Kayu terentang | m3 | 5.58 | 0 | 0 | 0
A.2.2 | Pekerjaan Kolom Praktis
1 | Bekisting Praktis beton | Kayu terentang | m2 | 76.8 | 0 | 0
2 | Tulangan besi beton U-24 | Mutu baja U-24 | kg | 1179.4541 | 0 | 0
3 | Beton K - 175 | Mutu beton K-175 | m3 | 5.76 | 0 | 0 | 0
A.2.3 | Pekerjaan Ringbalk
1 | Bekisting Praktis beton | Kayu terentang | m2 | 74.4 | 0 | 0
2 | Tulangan besi beton U-24 | Mutu baja U-24 | kg | 842.8131 | 0 | 0
3 | Beton K - 175 | Mutu beton K-175 | m3 | 5.58 | 0 | 0 | 0
A.2.4 | Pekerjaan Ringbalk Ampiq
1 | Bekisting Praktis beton | Kayu terentang | m2 | 43 | 0 | 0
2 | Tulangan besi beton U-24 | Mutu baja U-24 | kg | 487.039 | 0 | 0
3 | Beton K - 175 | Mutu beton K-175 | m3 | 3.225 | 0 | 0 | 0
A.2.5 | Pekerjaan Plat dak
1 | Bekisting beton plat lantai | Kayu terentang | m2 | 36.57 | 0 | 0
2 | Tulangan besi beton U-24 | Mutu baja U-24 | kg | 307.5068 | 0 | 0
3 | Beton K - 175 | Mutu beton K-175 | m3 | 3.5 | 0 | 0 | 0
A.2.6 | Pekerjaan Kanopi
1 | Bekisting beton plat lantai | Kayu terentang | m2 | 14.07 | 0 | 0
2 | Tulangan besi beton U-24 | Mutu baja U-24 | kg | 124.7028 | 0 | 0
3 | Beton K - 175 | Mutu beton K-175 | m3 | 1.2 | 0 | 0 | 0
A.2.7 | Pekerjaan Meja beton
1 | Bekisting Praktis beton | Kayu terentang | m2 | 2.87 | 0 | 0
2 | Tulangan besi beton U-24 | Mutu baja U-24 | kg | 25.6668 | 0 | 0
3 | Beton K - 175 | Mutu beton K-175 | m3 | 0.24 | 0 | 0 | 0
[6 empty] | Jumlah A.2 .... Rp | 0
B. | PEKERJAAN ARSITEKTUR
B.1 | Pekerjaan Lantai
1 | Pas. Urugan pasir | t. 10 cm | m3 | 17.1375 | 0 | 0
2 | Pas. Lantai kerja beton tumbuk 1:3:5 | t. 5 cm | m2 | 306.75 | 0 | 0
3 | Pas. Lantai Keramik 300x300 | ex Masterina | m2 | 262.25 | 0 | 0
4 | Pas. Lantai Keramik 300x300 | ex Masterina | m2 | 87.54 | 0 | 0
5 | Pas. Plint Granitetile 100x400 | Granitile polish 10 x 40 cm | m | 236.5 | 0 | 0
6 | Pas. Lantai Keramik 300x300 | Carport | m2 | 36 | 0 | 0
[6 empty] | Jumlah B.1 .... Rp | 0
B.2 | Pekerjaan Dinding
1 | Pas. Dinding batu bata; ad 1:4 | Batu bata merah | m2 | 792.76 | 5227500 | 4144152900
2 | Pas. Plester acian; ad. 1:4 | t. 15 mm; Interior | m2 | 1585.52 | 0 | 0
3 | Pas. Acian PC |  | m2 | 1585.52 | 0 | 0
[6 empty] | Jumlah B.2 .... Rp | 4144152900
B.3 | Pekerjaan Plafond
1 | Pas. Rangka Plafond Metal furing | Metal furing | m2 | 328 | 0 | 0
2 | Pas. Penutup Plafond Gypsumboard t. 9 mm | ex Jayaboard | m2 | 349.94 | 0 | 0
3 | Pas. List Profil Gypsum t. 5 cm | ex Jayaboard | m' | 249.3 | 0 | 0
[6 empty] | Jumlah B.3 .... Rp | 0
B.4 | Pekerjaan Atap
1 | Rangka atap baja ringan | ex Smartruss | m2 | 396 | 0 | 0
2 | Penutup atap Genteng Keramik Glazur | ex Kanmuri | m2 | 396 | 0 | 0
3 | Bubungan Genteng Keramik Glazur | ex Kanmuri | m' | 18 | 0 | 0
4 | Pas. Lisplank Kayu 3/20 mm | Kayu kamper medan | m' | 58 | 0 | 0
5 | Pas. Fleshing seng plat | Seng bjls 35 | m' | 22 | 0 | 0
6 | Pas. Roof Drain |  | bh | 2 | 0 | 0
[6 empty] | Jumlah B.4 .... Rp | 0
B.5 | Pekerjaan Kusen
1 | Kusen Pintu dan Jendela Kayu KW.I | Kayu Jati | m3 | 1.2807 | 0 | 0
2 | Pintu panel kayu KW.I; 82 x 206 cm; R. Tamu | Kayu Jati | m2 | 2.9252 | 0 | 0
3 | Pintu panel kayu KW.I; 82 x 206 cm; K. Tidur | Kayu Jati | m2 | 16.686 | 0 | 0
4 | Pintu panel kayu KW.I; 72 x 206 cm; K. Mandi | Rangka Kayu Jati | m2 | 5.8504 | 0 | 0
5 | Pintu kaca kayu KW.I; 50 x 206 cm | Rangka Kayu Jati | m2 | 4.12 | 0 | 0
6 | Jendela kaca kayu KW.I; 52 x 122 cm | Rangka Kayu Jati | m2 | 12.688 | 0 | 0
7 | Jendela kaca kayu KW.I; 52 x 182 cm | Rangka Kayu Jati | m2 | 1.8928 | 0 | 0
8 | Pintu Besi 240 x 400 cm; Garasi | Rangka Besi siku; Penutup plat besi | m2 | 9.6 | 0 | 0
9 | Pas. Kaca polos 5 mm | ex Asahi | m2 | 11.6064 | 0 | 0
Pekerjaan Kunci dan Penggantung
10 | Pas. Engsel pintu | ex Solid | bh | 60 | 0 | 0
11 | Pas. Engsel jendela | ex Solid | bh | 44 | 0 | 0
12 | Pas. Kunci pintu ruangan | ex Solid | bh | 13 | 0 | 0
13 | Pas. Kunci knob pintu kamar mandi | ex Alpha | bh | 4 | 0 | 0
14 | Pas. Slot tanam pintu doble | ex Solid | ps | 3 | 0 | 0
15 | Pas. Kait angin jendela | ex Solid | bh | 22 | 0 | 0
16 | Pas. Grendel Jendela | ex Solid | bh | 44 | 0 | 0
17 | Pas. Rel pintu lipat 4 pintu | Dekson | unt | 1 | 0 | 0
[6 empty] | Jumlah B.5 .... Rp | 0
C. | PEKERJAAN UTILITAS
C.1 | Pekerjaan Plumbing
C.1.1 | Pekerjaan Sanitary
1 | Pas. Washtafel keramik | TOTO LW 240 CJ | bh | 2 | 0 | 0
2 | Pas. Kloset Duduk Keramik | TOTO CW 660 J / SW 660 J | bh | 2 | 0 | 0
3 | Pas. Kloset Jongkok Keramik | TOTO CE 7 | bh | 1 | 0 | 0
4 | Pas. Bak Air Fiberglass | Fibre glass | bh | 1 | 0 | 0
5 | Pas. Shower spray | TOTO THX 20 NBP1V | bh | 2 | 0 | 0
6 | Pas. Shower set | TOTO TX423SZ | bh | 2 | 0 | 0
7 | Pas. Floor Drain | TOTO TX 1 BN | bh | 4 | 0 | 0
8 | Pas. Tempat sabun keramik | TOTO S 11 N | bh | 3 | 0 | 0
9 | Pas. Kitchenzink stainlees stell 1 lubang | HWACO | bh | 1 | 0 | 0
10 | Pas. Kran zink | TOTO T 30 AR13V7N | bh | 1 | 0 | 0
11 | Pas. Kran dinding | TOTO T 23 B 13 | bh | 3 | 0 | 0 | 0
C.1.2 | Pekerjaan Sumur Dalam
1 | Pengeboran Sumur |  | m' | 36 | 0 | 0
2 | Pipa PVC dia. 3" | Casing; Wavin | m' | 36 | 0 | 0
3 | Pipa PVC dia. 2" | Casing; Wavin | m' | 10 | 0 | 0
4 | Pipa PVC dia. 3/4" | ex Wavin | m' | 36 | 0 | 0
5 | Klep diameter 3/4" |  | bh | 1 | 0 | 0
6 | Stop kran dia. 1" |  | bh | 1 | 0 | 0
7 | Mesin Jet Pump kap.250 watt | Groundfos | bh | 1 | 0 | 0 | 0
C.1.3 | Tanki Air
1 | Pipa PVC dia. 1" | Sparing pam; ex Wavin | m' | 12 | 0 | 0
2 | Pipa PVC dia. 1" | Inst. d/ pompa ke tanki air; ex Wavin | m' | 8 | 0 | 0
3 | Pipa PVC dia. 3/4" | ex Wavin | m' | 4 | 0 | 0
4 | Tangki air 1000 liter | Exel | bh | 1 | 0 | 0
5 | Dudukan tangki air | Besi siku | bh | 1 | 0 | 0
6 | Mesin pompa kap.150 watt | GROUNFOS | bh | 1 | 0 | 0
7 | Stop kran dia. 1" | ex Onda | bh | 2 | 0 | 0
8 | Stop kran dia. 1" | ex Onda | bh | 1 | 0 | 0
9 | Stop kran dia. 1" | ex Onda | bh | 1 | 0 | 0 | 0
C.1.4 | Pekerjaan Reservoir
1 | Galian tanah, dalam s/d 1 m |  | m3 | 5.63 | 0 | 0
2 | Pas. Urugan pasir |  | m3 | 0.12 | 0 | 0
3 | Pas. Lantai kerja beton tumbuk 1:3:5 |  | m2 | 3.75 | 0 | 0
4 | Bekisting beton plat lantai |  | m2 | 21 | 0 | 0
5 | Tulangan besi beton U-24 |  | kg | 315 | 0 | 0
6 | Beton K - 200 |  | m3 | 2.1 | 0 | 0 | 0
C.1.5 | Instalasi Air Bersih
1 | Pipa PVC dia. 1" | ex Wavin | m' | 36 | 0 | 0
2 | Pipa PVC dia. 3/4" | ex Wavin | m' | 32 | 0 | 0
3 | Pipa PVC dia. 1/2" | ex Wavin | m' | 36 | 0 | 0 | 0
C.1.6 | Instalasi Air Kotor & air bekas
1 | Pipa PVC dia. 4" | ex Wavin | m' | 20 | 0 | 0
2 | Pipa PVC dia. 3" | ex Wavin | m' | 28 | 0 | 0
3 | Pipa PVC dia. 2" | ex Wavin | m' | 20 | 0 | 0
4 | Pipa PVC dia. 1" | ex Wavin | m' | 16 | 0 | 0 | 0
C.1.7 | Pekerjaan Septictank
1 | Septictank Pas. Bata + Rembesan kap. 6,00 m3 |  | UNIT | 1 | 97754300 | 97754300 | 97754300
[6 empty] | Jumlah C.1 .... Rp | 97754300
C.2 | Pekerjaan Elektrikal
C.2.1 | Panel
1 | Pas. Box Panel | ex Legrand | bh | 2 | 0 | 0 | 0
C.2.2 | Instalasi
1 | Pas. Instalasi lampu | Supreme NYM 2 x 1.5 mm | ttk | 26 | 0 | 0
2 | Pas. Instalasi exhausfan | Supreme NYM 2 x 1.5 mm | ttk | 2 | 0 | 0
3 | Pas. Instalasi antena TV |  | ttk | 5 | 0 | 0
4 | Pas. Instalasi stop kontak | Supreme NYM 3 x 2.5 mm | ttk | 15 | 0 | 0 | 0
C.2.3 | Armature
1 | Pas. Down light & PLC 13 W | ex Phanasonic | bh | 26 | 0 | 0
2 | Pas. Saklar engkel | ex Broco | bh | 12 | 0 | 0
3 | Pas. Saklar doble | ex Broco | bh | 6 | 0 | 0
4 | Pas. Stop kontak | ex Broco | bh | 15 | 0 | 0
5 | Pas. Outlet TV | ex Broco | bh | 5 | 0 | 0
6 | Pas. Outlet exhausefan | ex Maspion | bh | 2 | 0 | 0 | 0
[6 empty] | Jumlah C.2 .... Rp | 0
D. | PEKERJAAN FINISHING
1 | Pas. Dinding Keramik 300x300 | ex Masterina | m2 | 93.06 | 0 | 0
2 | Pas. Dinding Keramik 300x300 | Batu templek | m2 | 17.5 | 0 | 0
3 | Cat dinding luar weathershiled KW.I | ex Dulux ICI | m2 | 906.37 | 0 | 0
4 | Cat dinding dalam acrylic emulsion KW.I | ex Dulux ICI | m2 | 521.59 | 0 | 0
5 | Cat plafond acrylic emulsion KW.I | ex Dulux ICI | m2 | 328 | 0 | 0
6 | Cat kayu synthetic | Seiv | m2 | 142.3582 | 0 | 0
7 | Cat besi synthetic | ex Seiv | m2 | 19.2 | 0 | 0 | 0
Pekerjaan Canopi
8 | Pas. Acian PC | Spesi 1 : 2 | m2 | 36.57 | 0 | 0
9 | Cat plafond acrylic emulsion KW.I | ex Dulux ICI | m2 | 36.57 | 0 | 0 | 0
[6 empty] | Jumlah C.2 .... Rp | 0

## A-QTY
menu
TAKING OFF
PERHITUNGAN VOLUME
RUMAH NEGARA TYPE A
LUAS BANGUNGAN TYPE A ( 250 M2)
No | Uraian Pekerjaan | PANJANG | LEBAR | JUMLAH
|  | m | m | m2
A. | RUMAH
1 | Ruang keluarga+dapur r.tamu | 4 | 4.5 | 18
|  | 6 | 10.5 | 63
|  | 3 | 1.5 | 4.5
|  | 2.5 | 1.5 | 3.75
|  | 4 | 2.5 | 10
2 | Kamar tidur.1 | 4.5 | 3 | 13.5
3 | Kamar tidur.2 | 4.5 | 3 | 13.5
4 | Kamar tidur.3 | 4.5 | 3 | 13.5
5 | Kamar tidur.4 | 4.5 | 3 | 13.5
6 | Kamar tidur.5 | 3 | 2 | 6
7 | Kamar tidur.6 | 3 | 2 | 6
8 | R.Kerja | 4 | 3 | 12
9 | Kamar mandi.1 | 3 | 2.5 | 7.5
10 | Kamar mandi.2 | 2.5 | 2.5 | 6.25
11 | Kamar mandi.2 | 3 | 1.25 | 3.75
12 | Garasi | 6 | 4.5 | 27
13 | Gudang | 3 | 1.5 | 4.5
14 | T.Cuci | 1.25 | 1.5 | 1.875
15 | Teras depan | 4.5 | 3.5 | 15.75
16 | Koridor | 2 | 2.5 | 5
|  | 6 | 1.5 | 9
|  | 3 | 2 | 6
|  | 1.5 | 1.25 | 1.875
17 | Teras belakang | 20 | 1.25 | 25
|  | 6 | 1 | 6
|  | 4 | 2.5 | 10
306.75
B. | LAND SCAPE
1 | Carport | 6 | 6 | 36
|  | 1.5 | 1.5 | 2.25
2 | Beton deuker | 6 | 0.6 | 3.6
3 | Pagar depan | 20 | 2 | 40
4 | Benteng samping depan | 21.5 | 2.5 | 53.75
5 | Benteng samping belakang | 10 | 2.5 | 25
6 | Benteng belakang | 20 | 2.5 | 50
C | LUAS TANAH | 30 | 20 | 600
VOLUME PEKERJAAN PONDASI BATU KALI
NO | URAIAN PEKERJAAN | SAT | RUMAH | B.SP.D | B.SP.B | B.BLK
1 | UKURAN GALIAN TANAH
| Lebar | m | 0.7 | 0.7 | 0.7 | 0.7
| Tinggi | m | 1.1 | 1.1 | 1.1 | 1.1
| Panjang | m | 186 | 22 | 10 | 20
2 | UKURAN PONDASI
| Lebar Atas | m | 0.3 | 0.3 | 0.3 | 0.3
| Lebar Bawah | m | 0.6 | 0.6 | 0.6 | 0.6
| Tinggi | m | 0.7 | 0.7 | 0.7 | 0.7
3 | JUMLAH VOLUME |  | RUMAH | B.SP.D | B.SP.B | B.BLK
| Galian tanah | m3 | 143.22 | 16.94 | 7.7 | 15.4
| Urugan pasir | m3 | 6.51 | 0.77 | 0.35 | 0.7
| Aanstamping | m3 | 19.53 | 2.31 | 1.05 | 2.1
| Pondasi | m3 | 58.59 | 6.93 | 3.15 | 6.3
| Urugan tanah | m3 | 58.59 | 6.93 | 3.15 | 6.3
| Pemindahan tanah | m3 | 84.63 | 10.01 | 4.55 | 9.1
VOLUME PEKERJAAN PONDASI ROLLAG BATA
NO | URAIAN PEKERJAAN | SAT | RUMAH
1 | UKURAN GALIAN TANAH
| Lebar | m | 0.3
| Tinggi | m | 0.4
| Panjang | m | 35.5
2 | UKURAN PONDASI
| Lebar | m | 0.2
| Tinggi | m | 0.3
3 | JUMLAH VOLUME |  | RUMAH
| Galian tanah | m3 | 4.26
| Urugan pasir | m3 | 0.5325
| Lantai kerja | m2 | 10.65
| Pondasi | m2 | 17.75
| Pleteran | m2 | 35.5
| Urugan tanah | m3 | 1.42
| Pemindahan tanah | m3 | 2.84
| MUTU BAJA | DIA | KG/M | 40 D
| U-24 | 6 | 0.22 | 0.24
|  | 8 | 0.393 | 0.32
|  | 10 | 0.62 | 0.4
|  | 12 | 0.887 | 0.48
| U-39 | 13 | 0.992 | 0.52
|  | 16 | 1.558 | 0.64
|  | 19 | 2.25 | 0.76
|  | 22 | 3.042 | 0.88
|  | 25 | 3.983 | 1
|  | 29 | 5.042 | 1.16
|  | 32 | 6.233 | 1.28
VOLUME PEKERJAAN SLOOF
NO | URAIAN PEKERJAAN | SAT | RUMAH | B.SP.D | B.SP.B | B.BLK
1 | UKURAN
| Lebar | m | 0.15 | 0.15 | 0.15 | 0.15
| Tebal | m | 0.2 | 0.2 | 0.2 | 0.2
| Panjang | m' | 186 | 22 | 10 | 20
| Banyaknya | bh | 1 | 1 | 1 | 1
2 | TULANGAN MENERUS
| Diameter | mm | 10 | 10 | 10 | 10
| Berat | kg/m | 0.62 | 0.62 | 0.62 | 0.62
| Sambungan | % | 0.05 | 0.05 | 0.05 | 0.05
| Panjang tulangan | m | 195.3 | 23.1 | 10.5 | 21
| Jumlah tulangan | bh | 4 | 4 | 4 | 4
| Jumlah berat | kg | 484.344 | 57.288 | 26.04 | 52.08
| Jumlah batang | bt | 65.1 | 7.7 | 3.5 | 7
3 | TULANGAN TUMPUAN
| Diameter | mm | 10 | 10 | 10 | 10
| Berat | kg/m | 0.62 | 0.62 | 0.62 | 0.62
| Sambungan | % | 0.05 | 0.05 | 0.05 | 0.05
| Panjang tulangan | m | 49.035 | 5.985 | 2.835 | 5.46
| Jumlah tulangan | bh
| Jumlah berat | kg | 0 | 0 | 0 | 0
| Jumlah batang | bt | 0 | 0 | 0 | 0
4 | TULANGAN LAPANGAN
| Diameter | mm | 10 | 10 | 10 | 10
| Berat | kg/m | 0.62 | 0.62 | 0.62 | 0.62
| Sambungan | % | 0.05 | 0.05 | 0.05 | 0.05
| Panjang tulangan | m | 117.18 | 13.86 | 6.3 | 12.6
| Jumlah tulangan | bh
| Jumlah berat | kg | 0 | 0 | 0 | 0
| Jumlah batang | bt | 0 | 0 | 0 | 0
6 | TULANGAN SENGKANG
| Diameter | mm | 8 | 8 | 8 | 8
| Berat | kg/m | 0.393 | 0.393 | 0.393 | 0.393
| Sambungan | % | 0.05 | 0.05 | 0.05 | 0.05
| Jarak sengkang | m | 0.15 | 0.15 | 0.15 | 0.15
| Panjang sengkang | m' | 0.735 | 0.735 | 0.735 | 0.735
| Jumlah sengkang | bh | 1241 | 147 | 67 | 134
| Jumlah berat | kg | 358.4691 | 42.4617 | 19.3533 | 38.7066
| Jumlah batang | bt | 76.0113 | 9.0038 | 4.1038 | 8.2075
7 | JUMLAH VOLUME |  | RUMAH | B.SP.D | B.SP.B | B.BLK
| Begisting | m2 | 74.4 | 8.8 | 4 | 8
| Tulangan | kg | 842.8131 | 99.7497 | 45.3933 | 90.7866
| Cor beton | m3 | 5.58 | 0.66 | 0.3 | 0.6
VOLUME PEKERJAAN KOLOM
NO |  | SAT | RUMAH | B.SP.D | B.SP.B | B.BLK
1 | UKURAN
| Lebar | m | 0.15 | 0.15 | 0.15 | 0.15
| Panjang | m | 0.15 | 0.15 | 0.15 | 0.15
| Tinggi | m' | 4 | 3 | 3 | 3
| Banyaknya | bh | 64 | 7 | 2 | 8
2 | TULANGAN UTAMA
| Diameter | mm | 10 | 10 | 10 | 10
| Berat | kg/m' | 0.62 | 0.62 | 0.62 | 0.62
| Tiggi ring balk | m | 0.11 | 0.11 | 0.11 | 0.11
| Panjang stek 40 d | m' | 0.4 | 0.4 | 0.4 | 0.4
| Sambungan | % | 0.05 | 0.05 | 0.05 | 0.05
| Panjang tulangan | m' | 4.7355 | 3.6855 | 3.6855 | 3.6855
| Jumlah tulangan | bh | 4 | 4 | 4 | 4
| Jumlah berat | kg | 751.6186 | 63.9803 | 18.2801 | 73.1203
| Jumlah batang | bt | 101.024 | 8.5995 | 2.457 | 9.828
3 | TULANGAN SENGKANG
| Diameter | mm | 8 | 8 | 8 | 8
| Berat | kg/m' | 0.393 | 0.393 | 0.393 | 0.393
| Sambungan | % | 0.05 | 0.05 | 0.05 | 0.05
| Jarak sengkang | m | 0.15 | 0.15 | 0.15 | 0.15
| Panjang sengkang | m' | 0.63 | 0.63 | 0.63 | 0.63
| Jumlah sengkang | bh | 27 | 21 | 21 | 21
| Jumlah berat | kg | 427.8355 | 36.3957 | 10.3988 | 41.5951
| Jumlah batang | bt | 90.72 | 7.7175 | 2.205 | 8.82
4 | JUMLAH VOLUME |  | RUMAH | B.SP.D | B.SP.B | B.BLK
| Begisting | m2 | 76.8 | 6.3 | 1.8 | 7.2 |  |  |  |  | 92.1
| Tulangan | kg | 1179.4541 | 100.376 | 28.6789 | 114.7154 |  |  |  |  | 1423.2244
| Cor beton | m3 | 5.76 | 0.4725 | 0.135 | 0.54 |  |  |  |  | 6.9075
VOLUME PEKERJAAN RINGBALK
NO | URAIAN PEKERJAAN | SAT | RUMAH | AMPIQ | B.SP.D | B.SP.B | B.BLK
1 | UKURAN
| Lebar | m | 0.15 | 0.15 | 0.15 | 0.15 | 0.15
| Tebal | m | 0.2 | 0.2 | 0.2 | 0.2 | 0.2
| Panjang | m' | 186 | 107.5 | 22 | 10 | 20
| Banyaknya | bh | 1 | 1 | 1 | 1 | 1
2 | TULANGAN MENERUS
| Diameter | mm | 10 | 10 | 10 | 10 | 10
| Berat | kg/m | 0.62 | 0.62 | 0.62 | 0.62 | 0.62
| Sambungan | % | 0.05 | 0.05 | 0.05 | 0.05 | 0.05
| Panjang tulangan | m | 195.3 | 112.875 | 23.1 | 10.5 | 21
| Jumlah tulangan | bh | 4 | 4 | 4 | 4 | 4
| Jumlah berat | kg | 484.344 | 279.93 | 57.288 | 26.04 | 52.08
| Jumlah batang | bt | 65.1 | 37.625 | 7.7 | 3.5 | 7
3 | TULANGAN TUMPUAN
| Diameter | mm | 10 | 10 | 10 | 10 | 10
| Berat | kg/m | 0.62 | 0.62 | 0.62 | 0.62 | 0.62
| Sambungan | % | 0.05 | 0.05 | 0.05 | 0.05 | 0.05
| Panjang tulangan | m | 49.035 | 28.4288 | 5.985 | 2.835 | 5.46
| Jumlah tulangan | bh
| Jumlah berat | kg | 0 | 0 | 0 | 0 | 0
| Jumlah batang | bt | 0 | 0 | 0 | 0 | 0
4 | TULANGAN LAPANGAN
| Diameter | mm | 10 | 10 | 10 | 10 | 10
| Berat | kg/m | 0.62 | 0.62 | 0.62 | 0.62 | 0.62
| Sambungan | % | 0.05 | 0.05 | 0.05 | 0.05 | 0.05
| Panjang tulangan | m | 117.18 | 67.725 | 13.86 | 6.3 | 12.6
| Jumlah tulangan | bh
| Jumlah berat | kg | 0 | 0 | 0 | 0 | 0
| Jumlah batang | bt | 0 | 0 | 0 | 0 | 0
6 | TULANGAN SENGKANG
| Diameter | mm | 8 | 8 | 8 | 8 | 8
| Berat | kg/m | 0.393 | 0.393 | 0.393 | 0.393 | 0.393
| Sambungan | % | 0.05 | 0.05 | 0.05 | 0.05 | 0.05
| Jarak sengkang | m | 0.15 | 0.15 | 0.15 | 0.15 | 0.15
| Panjang sengkang | m' | 0.735 | 0.735 | 0.735 | 0.735 | 0.735
| Jumlah sengkang | bh | 1241 | 717 | 147 | 67 | 134
| Jumlah berat | kg | 358.4691 | 207.109 | 42.4617 | 19.3533 | 38.7066
| Jumlah batang | bt | 76.0113 | 43.9163 | 9.0038 | 4.1038 | 8.2075
7 | JUMLAH VOLUME |  | RUMAH | AMPIQ | B.SP.D | B.SP.B | B.BLK
| Tulangan | kg | 842.8131 | 487.039 | 99.7497 | 45.3933 | 90.7866
| Begisting | m2 | 74.4 | 43 | 8.8 | 4 | 8
| Cor beton | m3 | 5.58 | 3.225 | 0.66 | 0.3 | 0.6
VOLUME PEKERJAAN PLAT BETON
NO |  | SAT | Dak | Dak | Canopy | Meja
A. | TELAPAK
1 | UKURAN
| Lebar | m' | 2 | 8 | 0.6 | 0.6
| Panjang | m' | 1.5 | 4 | 20 | 4
| Tinggi | m' | 0.1 | 0.1 | 0.1 | 0.1
| Banyaknya | bh | 1 | 1 | 1 | 1
2 | TULANGAN LEBAR
| Diameter | mm | 8 | 8 | 8 | 8
| Berat | kg/m' | 0.393 | 0.393 | 0.393 | 0.393
| Sambungan | % | 0.05 | 0.05 | 0.05 | 0.05
| Jarak sengkang | m | 0.2 | 0.2 | 0.2 | 0.2
| Panjang tulangan | m' | 3.36 | 8.61 | 42.21 | 8.61
| Jumlah tulangan | bh | 11 | 41 | 4 | 4
| Jumlah berat | kg | 14.5253 | 138.7329 | 66.3541 | 13.5349
| Jumlah batang | bt | 3.08 | 29.4175 | 14.07 | 2.87
3 | TULANGAN PANJANG
| Diameter | mm | 8 | 8 | 8 | 8
| Berat | kg/m' | 0.393 | 0.393 | 0.393 | 0.393
| Sambungan | % | 0.05 | 0.05 | 0.05 | 0.05
| Jarak sengkang | m | 0.2 | 0.2 | 0.2 | 0.2
| Panjang tulangan | m' | 4.41 | 17.01 | 1.47 | 1.47
| Jumlah tulangan | bh | 8 | 21 | 101 | 21
| Jumlah berat | kg | 13.865 | 140.3835 | 58.3487 | 12.1319
| Jumlah batang | bt | 2.94 | 29.7675 | 12.3725 | 2.5725
4 | JUMLAH VOLUME |  | Dak | Dak | Canopy | Meja
| Stoot werk | m2 | 3 | 32 | 12 | 2.4
| Begisting | m2 | 3.36 | 33.21 | 14.07 | 2.87
| Tulangan | kg | 28.3903 | 279.1165 | 124.7028 | 25.6668
| Cor beton | m3 | 0.3 | 3.2 | 1.2 | 0.24
VOLUME PEKERJAAN DINDING BATA
BANGUNAN |  |  |  | AMPIQ/GEVEL |  |  |  | BENTENG SAMPING DEPAN |  |  |  | BENTENG SAMPING BELAKANG |  |  |  | BENTENG BELAKANG
AS | P | T | JML | AS | P | T | JML | AS | P | T | JML | AS | P | T | JML | AS | P | T | JML
1 | 21 | 4 | 84 | 1 | 22 | 2 | 44 | 1 | 5 | 3 | 15 | 1 | 5 | 3 | 15 | E | 20 | 3 | 60
2 | 6 | 4 | 24 | 12 | 18 | 2 | 36 | 14 | 17 | 3 | 51 | 14 | 5 | 3 | 15
3 | 5.5 | 4 | 22 | 14 | 8 | 2 | 16
4 | 8.5 | 4 | 34
5 | 12 | 4 | 48
6 | 4.5 | 4 | 18
7 | 14.5 | 4 | 58
8 | 3 | 4 | 12
9 | 3 | 4 | 12
10 | 8.5 | 4 | 34
11 | 6 | 4 | 24
12 | 3 | 4 | 12
13 | 3 | 4 | 12
14 | 8.5 | 4 | 34
A | 4.5 | 4 | 18
B | 6 | 4 | 24
C | 4.5 | 4 | 18
D | 12.5 | 4 | 50
E | 9 | 4 | 36
F | 12.5 | 4 | 50
G | 1.5 | 4 | 6
H | 11 | 4 | 44
I | 6 | 4 | 24
J | 8 | 4 | 32
FSD | 3.5 | 5 | 17.5
| 186 |  | 747.5 |  | 48 |  | 96 |  | 22 |  | 66 |  | 10 |  | 30 |  | 20 |  | 60
LUAS KUSEN |  |  | 50.74
JUMLAH |  |  | 696.76
PLESTERAN |  |  | 1393.52 |  |  |  | 192
VOLUME PINTU & JENDELA
NO | URAIAN PEKERJAAN | SATUAN | PJ |  |  | P.1 |  |  | P.2 |  |  | P.3 |  |  | J.1
|  |  | VOLUME | BANYAK | JUMLAH | VOLUME | BANYAK | JUMLAH | VOLUME | BANYAK | JUMLAH | VOLUME | BANYAK | JUMLAH | VOLUME | BANYAK | JUMLAH | TOTAL
1 | Luas | m2 | 2.88 | 2 | 5.76 | 1.89 | 10 | 18.9 | 1.68 | 4 | 6.72 | 4.41 | 1 | 4.41 | 1.495 | 10 | 14.95 | 50.74
2 | Tali air/skoneng | m | 12.4 | 2 | 24.8 | 10.2 | 10 | 102 | 10 | 4 | 40 | 12.6 | 1 | 12.6 | 9.8 | 10 | 98 | 277.4
3 | Sepatu kusen | bh | 2 | 2 | 4 | 2 | 10 | 20 | 2 | 4 | 8 | 2 | 1 | 2 |  |  |  | 34
4 | Anker | bh | 4 | 2 | 8 | 4 | 10 | 40 | 4 | 4 | 16 | 6 | 1 | 6 | 4 | 10 | 40 | 110
5 | Kusen | m3 | 0.072 | 2 | 0.144 | 0.0459 | 10 | 0.459 | 0.045 | 4 | 0.18 | 0.0567 | 1 | 0.0567 | 0.0441 | 10 | 0.441 | 1.2807
6 | Finish kusen | m | 8 | 2 | 16 | 5.1 | 10 | 51 | 5 | 4 | 20 | 6.3 | 1 | 6.3 | 4.9 | 10 | 49 | 142.3
0
1 | Pintu panel | bh | 1 | 2 | 2 | [12 empty] | 2
2 | Pintu double triplek | bh |  |  |  | 1 | 10 | 10 | [9 empty] | 10
3 | Pintu triplek+fomika | bh | [6 empty] | 1 | 4 | 4 | [6 empty] | 4
4 | Pintu kaca | bh | [9 empty] | 4 | 1 | 4 |  |  |  | 4
5 | Engsel | bh | 3 | 2 | 6 | 3 | 10 | 30 | 3 | 4 | 12 | 12 | 1 | 12 |  |  |  | 60
6 | Kunci pintu utama | bh | 1 | 2 | 2 | [12 empty] | 2
7 | Kunci pintu kamar | bh |  |  |  | 1 | 10 | 10 |  |  |  | 1 | 1 | 1 |  |  |  | 11
8 | Kunci pintu kamar mandi | bh | [6 empty] | 1 | 4 | 4 | [6 empty] | 4
9 | Slot tanam | bh | [9 empty] | 3 | 1 | 3 |  |  |  | 3
10 | Finish pintu | m2 | 3.612 | 2 | 7.224 | 3.612 | 10 | 36.12 | 1.596 | 4 | 6.384 | 1.596 | 1 | 1.596 |  |  |  | 51.324
11 | Finish pintu kaca | m | [9 empty] | 20.48 | 1 | 20.48 |  |  |  | 20.48
0
1 | Jendela | bh | 1 | 2 | 2 | [12 empty] | 2
2 | Jendela | [13 empty] | 2 | 10 | 20 | 20
3 | Ensel jendela | bh | 2 | 2 | 4 | [9 empty] | 4 | 10 | 40 | 44
4 | Slot jendela | bh | 2 | 2 | 4 | [9 empty] | 4 | 10 | 40 | 44
5 | Ram skar | bh | 1 | 2 | 2 | [9 empty] | 2 | 10 | 20 | 22
6 | Kaca | m2 | 0.5616 | 2 | 1.1232 | [6 empty] | 2.7072 | 1 | 2.7072 | 0.7776 | 10 | 7.776 | 11.6064
7 | Finish jendela | m | 3.48 | 2 | 6.96 | [9 empty] | 6.96 | 10 | 69.6 | 76.56
PEKERJAAN KUSEN PINTU,JENDELA DAN ACCESSORIES
I. | KUSEN,PINTU & JENDELA
1 | Kusen (terpasang) | m3 | 1.2807
2 | Pintu panel depan 71 x 206 cm | m2 | 2.9252
3 | Pintu panel kamar tidur 81 x 206 cm | m2 | 16.686
4 | Pintu panel kamar mandi 71 x 206 cm | m2 | 5.8504
5 | Pintu kaca 50 x 206 cm | m2 | 4.12
6 | Jendela kaca 52 x 122 cm | m2 | 12.688
7 | Jendela kaca 52 x 182 cm | m2 | 1.8928
II. | ACCESSORIES
1 | Kaca polos 5 mm | m2 | 11.6064
2 | Engsel pintu | bh | 60
3 | Engsel jendela | bh | 44
4 | Kunci pintu utama | bh | 2
5 | Kunci pintu kamar | bh | 11
6 | Kunci pintu kamar mandi | bh | 4
7 | Slot tanam | ps | 3
8 | Kait angin | bh | 22
9 | Slot jendela | bh | 44
III. | FINSHING KUSEN,PINTU DAN JENDELA
1 | Cat kusen | m2 | 35.575
2 | Cat pintu | m2 | 51.324
3 | Cat pintu kaca | m2 | 6.5536
4 | Cat jendela | m2 | 19.9056
VOLUME FINISHING
I. | TERAS DEPAN
1 | Finishing fasade | m2 | 17.5
2 | Finishing lantai | m2 | 15.75
3 | Plint lantai + tali air | m' | 15.1
4 | Finishing plafond | m2 | 15.75
5 | Cat plafond | m2 | 15.75
6 | List plafond | m' | 16
II. | RUANG KELUARGA,DAPUR
1 | Finishing dinding | m2 | 159.855
2 | Finishing lantai | m2 | 99.25
3 | Plint lantai | m' | 51.3
4 | Finishing plafond | m2 | 99.25
5 | Cat plafond | m2 | 99.25
6 | List plafond | m' | 64
III. | KAMAR TIDUR
1 | Finishing dinding | m2 | 166.46
2 | Finishing lantai | m2 | 54
3 | Plint lantai | m' | 56.4
4 | Finishing plafond | m2 | 54
5 | Cat plafond | m2 | 54
6 | List plafond | m' | 60
V. | RUANG
1 | Finishing dinding | m2 | 195.275
2 | Finishing lantai | m2 | 30.375
3 | Plint lantai | m' | 63.7
4 | Finishing plafond | m2 | 30.375
6 | Cat plafond | m2 | 30.375
7 | List plafond | m' | 70
VI. | KAMAR MANDI
1 | Finishing dinding | m2 | 56.04
2 | Finishing lantai | m2 | 13.75
3 | Finishing plafond | m2 | 13.75
4 | Cat plafond | m2 | 13.75
5 | List plafond | m' | 22
6 | Washtafel | bh | 2
7 | Kran washtafel | bh | 2
8 | Closet duduk | bh | 2
9 | Shower spray (kran bilas) | bh | 2
10 | Wall shower | bh | 2
11 | Shower valve | bh | 2
12 | Floor drain | bh | 2
13 | Soap holder | bh | 2
IX. | DAPUR
1 | Finishing dinding & meja dapur | m2 | 5.52
2 | Sink | bh | 1
3 | Kran sink | bh | 1
XI. | TERAS BELAKANG/KORRIDOR
1 | Finishing lantai | m2 | 62.875
2 | Plint lantai | m2 | 50
XII. | CARPORT
1 | Finishing lantai | m2 | 36
2 | Kran tembok | bh | 1
XIII. | FINISHING BAGIAN LUAR
1 | Cat dinding luar | m2 | 906.37
2 | Finishing plafond luar | m2 | 114.875
3 | Cat plafond | m2 | 114.875
XIV. | FINISHING ATAP
1 | Pengecatan listplank | m2 | 29
2 | Pengecatan wuwung | m' | 20
3 | Water profing dak beton | m2 | 36.57
4 | Finishing lantai dak beton | m2 | 36.57
5 | Roof drain | bh | 2

## RAB - RumahB
menu
REKAPITULASI BIAYA STANDAR RUMAH NEGARA TYPE B | [7 empty] | HSBGN
A. | PEKERJAAN STRUKTUR | [6 empty] | 0.004633 | MIN | MAX
A.1 | Pekerjaan Pondasi | [5 empty] | 11761875 | 0.004633
A.2 | Pekerjaan Struktur | [5 empty] | 0 | 0
B. | PEKERJAAN ARSITEKTUR | [6 empty] | 0.97158
B.1 | Pekerjaan Lantai | [5 empty] | 0 | 0
B.2 | Pekerjaan Dinding | [5 empty] | 2466569737.5 | 0.97158
B.3 | Pekerjaan Plafond | [5 empty] | 0 | 0
B.4 | Pekerjaan Atap | [5 empty] | 0 | 0
B.5 | Pekerjaan Kusen | [5 empty] | 0 | 0
C. | PEKERJAAN UTILITAS | [6 empty] | 0.023783
C.1 | Pekerjaan Plumbing | [5 empty] | 60377600 | 0.023783
C.2 | Pekerjaan Elektrikal | [5 empty] | 0 | 0
D. | PEKERJAAN FINISHING | [5 empty] | 0 | 0
[6 empty] | Jumlah Biaya Pekerjaan Standar ( a ) … Rp. | 2538709212.5 | 1
[6 empty] | PPN 10% ( b ) … Rp. | 253870921.25
[6 empty] | '( c ) = ( a ) + ( b ) … Rp. | 2792580133.75
[6 empty] | Luas bangunan ( d ) … m2. | 120
[6 empty] | Harga bangunan untuk pekerjaan standar /m2 ( e ) = ( c ) / ( d ) … Rp. | 23271501.1146
[6 empty] | Ijin Mendirikan Bangunan /m2 ( f ) … Rp. | 0
[6 empty] | (e) + (f) Dibulatkan... Rp. | 23270000
RINCIAN BIAYA STANDAR RUMAH NEGARA TYPE B
No | Uraian Pekerjaan | Keterangan | Satuan | Volume | Harga Satuan | Jumlah Harga
[5 empty] | Rp. | Rp.
A. | PEKERJAAN STRUKTUR
A.1 | Pekerjaan Pondasi
A.1.1 | Pekerjaan Pondasi Batukali
1 | Galian tanah, dalam s/d 1 m |  | m3 | 53.514 | 0 | 0
2 | Pas. Urugan pasir |  | m3 | 2.973 | 0 | 0
3 | Aanstamping batu kali |  | m3 | 8.919 | 0 | 0
4 | Pas. pondasi batu kali 1:4 | Spesi 1 : 4 | m3 | 23.784 | 0 | 0
5 | Urugan tanah kembali | Sisi pondasi | m3 | 17.838 | 0 | 0
6 | Buang tanah | Didalam site | m3 | 35.676 | 0 | 0 | 0
A.1.2 | Pekerjaan Rolag Bata
1 | Galian tanah, dalam s/d 1 m |  | m3 | 0.54 | 0 | 0
2 | Pas. Urugan pasir |  | m3 | 0.0675 | 0 | 0
3 | Pas. Lantai kerja beton tumbuk 1:3:5 | Spesi 1 : 6 | m2 | 1.35 | 0 | 0
4 | Pas. Dinding batu bata; ad 1:4 | Spesi 1 : 4 | m2 | 2.25 | 5227500 | 11761875
5 | Pas. Plester acian; ad. 1:4 | Spesi 1 : 2 | m2 | 4.5 | 0 | 0
6 | Urugan tanah kembali | Sisi pondasi | m3 | 0.18 | 0 | 0
7 | Buang tanah | Didalam site | m3 | 0.36 | 0 | 0 | 11761875
[6 empty] | Jumlah A.1 .... Rp | 11761875
A.2 | Pekerjaan Struktur
A.2.1 | Pekerjaan Sloof
1 | Bekisting sloof beton | Kayu terentang | m2 | 39.64 | 0 | 0
2 | Tulangan besi beton U-24 | Mutu baja U-24 | kg | 448.9896 | 0 | 0
3 | Beton K - 175 | Mutu beton K-175 | m3 | 2.973 | 0 | 0 | 0
A.2.2 | Pekerjaan Kolom Praktis
1 | Bekisting Praktis beton | Mutu baja U-24 | m2 | 25.74 | 0 | 0
2 | Tulangan besi beton U-24 | Kayu terentang | kg | 369.5033 | 0 | 0
3 | Beton K - 175 | Mutu beton K-175 | m3 | 1.4157 | 0 | 0 | 0
A.2.3 | Pekerjaan Ringbalk
1 | Bekisting Praktis beton | Mutu baja U-24 | m2 | 29.73 | 0 | 0
2 | Tulangan besi beton U-24 | Kayu terentang | kg | 380.861 | 0 | 0
3 | Beton K - 175 | Mutu beton K-175 | m3 | 2.2298 | 0 | 0 | 0
A.2.3 | Pekerjaan Ringbalk Ampiq
1 | Bekisting Praktis beton | Mutu baja U-24 | m2 | 22.68 | 0 | 0
2 | Tulangan besi beton U-24 | Kayu terentang | kg | 290.699 | 0 | 0
3 | Beton K - 175 | Mutu beton K-175 | m3 | 1.701 | 0 | 0 | 0
A.2.3 | Pekerjaan Kanopi
1 | Bekisting beton plat lantai | Kayu terentang | m2 | 4.62 | 0 | 0
2 | Tulangan besi beton U-24 | Mutu baja U-24 | kg | 40.8524 | 0 | 0
3 | Beton K - 175 | Mutu beton K-175 | m3 | 0.39 | 0 | 0 | 0
A.2.3 | Pekerjaan Meja beton
1 | Bekisting Praktis beton | Kayu terentang | m2 | 1.33 | 0 | 0
2 | Tulangan besi beton U-24 | Mutu baja U-24 | kg | 12.0494 | 0 | 0
3 | Beton K - 175 | Mutu beton K-175 | m3 | 0.108 | 0 | 0 | 0
[6 empty] | Jumlah A.2 .... Rp | 0
B. | PEKERJAAN ARSITEKTUR
B.1 | Pekerjaan Lantai
1 | Pas. Urugan pasir | t. 10 cm | m3 | 8.4706 | 0 | 0
2 | Pas. Lantai kerja beton tumbuk 1:3:5 | t. 5 cm | m2 | 131.9112 | 0 | 0
3 | Pas. Lantai Keramik 300x300 | ex Masterina | m2 | 41.21 | 0 | 0
4 | Pas. Lantai Keramik 300x300 | ex Masterina | m2 | 104.5712 | 0 | 0
5 | Pas. Plint Keramik 100x300 | ex Masterina | m | 103.675 | 0 | 0
6 | Pas. Rabat beton; finish acian | Beton spesi 1 : 3 : 5 | m2 | 37.5 | 0 | 0
[6 empty] | Jumlah B.1 .... Rp | 0
B.2 | Pekerjaan Dinding
1 | Pas. Dinding batu bata; ad 1:4 | Batu bata merah | m2 | 471.845 | 5227500 | 2466569737.5
2 | Pas. Plester acian; ad. 1:4 | t. 15 mm; Interior | m2 | 943.69 | 0 | 0
3 | Pas. Acian PC |  | m2 | 943.69 | 0 | 0
[6 empty] | Jumlah B.2 .... Rp | 2466569737.5
B.3 | Pekerjaan Plafond
1 | Pas. Rangka Plafond Metal furing | Metal furing | m2 | 152.7113 | 0 | 0
2 | Pas. Penutup Plafond Gypsumboard t. 9 mm | ex Jayaboard | m2 | 154.9613 | 0 | 0
3 | Pas. List Profil Gypsum t. 5 cm | ex Jayaboard | m' | 122.125 | 0 | 0
[6 empty] | Jumlah B.3 .... Rp | 0
B.4 | Pekerjaan Atap
1 | Rangka atap baja ringan | ex Smartruss | m2 | 158.75 | 0 | 0
2 | Penutup atap Genteng Keramik | ex Jatiwangi | m2 | 158.75 | 0 | 0
3 | Bubungan Genteng Keramik | ex Jatiwangi | m' | 12.8 | 0 | 0
4 | Pas. Lisplank Kayu 3/20 mm | Kayu kamper medan | m' | 41.4 | 0 | 0
5 | Pas. Fleshing seng plat | Seng bjls 35 | m' | 46 | 0 | 0
6 | Pas. Roof Drain |  | bh | 2 | 0 | 0
[6 empty] | Jumlah B4 .... Rp | 0
B.5 | Pekerjaan Kusen
1 | Kusen Pintu dan Jendela Kayu KW.II | Kayu Kamper Samarinda | m3 | 0.6984 | 0 | 0
2 | Pintu panel kayu KW.II; 82 x 206 cm; R. Tamu | Kayu Kamper Samarinda | m2 | 2.9252 | 0 | 0
3 | Pintu doble teakwood 82 x 206 cm; K. Tidur | Rangka Kayu Kamper Samarinda | m2 | 10.0116 | 0 | 0
4 | Pintu doble teakwood 72 x 206 cm; K. Mandi | Rangka Kayu Kamper Samarinda | m2 | 2.9252 | 0 | 0
5 | Pintu kaca kayu KW.II; 50 x 206 cm | Rangka Kayu Kamper Samarinda | m2 | 4.12 | 0 | 0
6 | Jendela kaca kayu KW.II; 52 x 122 cm | Rangka Kayu Kamper Samarinda | m2 | 3.8064 | 0 | 0
7 | Jendela kaca kayu KW.II; 52 x 182 cm | Rangka Kayu Kamper Samarinda | m2 | 1.8928 | 0 | 0
8 | Pintu Besi 240 x 400 cm; Garasi | Rangka Besi siku; Penutup plat besi | m2 | 7.32 | 0 | 0
9 | Pas. Kaca polos 5 mm | ex Asahi | m2 | 6.1632 | 0 | 0
10 | Pas. Engsel pintu | ex Solid | bh | 42 | 0 | 0
11 | Pas. Engsel jendela | ex Solid | bh | 16 | 0 | 0
12 | Pas. Kunci pintu ruangan | ex Solid | bh | 9 | 0 | 0
13 | Pas. Kunci knob pintu kamar mandi | ex Alpha | bh | 2 | 0 | 0
14 | Pas. Slot tanam pintu doble | ex Solid | ps | 3 | 0 | 0
15 | Pas. Kait angin jendela | ex Solid | bh | 8 | 0 | 0
16 | Pas. Grendel Jendela | ex Solid | bh | 16 | 0 | 0
17 | Pas. Rel pintu lipat 4 pintu | Dekson | unt | 1 | 0 | 0
[6 empty] | Jumlah B5 .... Rp | 0
C. | PEKERJAAN UTILITAS
C.1 | Pekerjaan Plumbing
C.1.1 | Pekerjaan Sanitary
1 | Pas. Washtafel keramik | TOTO LW 240 CJ | bh | 1 | 0 | 0
2 | Pas. Kloset Duduk Keramik | TOTO CW 660 J / SW 660 J | bh | 1 | 0 | 0
3 | Pas. Kloset Jongkok Keramik | TOTO CE 7 | bh | 1 | 0 | 0
4 | Pas. Bak Air Fiberglass | Fibre glass | bh | 1 | 0 | 0
5 | Pas. Shower spray | TOTO THX 20 NBP1V | bh | 1 | 0 | 0
6 | Pas. Shower set | TOTO TX423SZ | bh | 1 | 0 | 0
7 | Pas. Floor Drain | TOTO TX 1 BN | bh | 3 | 0 | 0
8 | Pas. Tempat sabun keramik | TOTO S 11 N | bh | 2 | 0 | 0
9 | Pas. Kitchenzink stainlees stell 1 lubang | HWACO | bh | 1 | 0 | 0
10 | Pas. Kran zink | TOTO T 30 AR13V7N | bh | 1 | 0 | 0
11 | Pas. Kran dinding | TOTO T 23 B 13 | bh | 3 | 0 | 0 | 0
C.1.2 | Pekerjaan Sumur Dalam
1 | Pengeboran Sumur |  | m' | 24 | 0 | 0
2 | Pipa PVC dia. 3" | Casing; Wavin | m' | 24 | 0 | 0
3 | Pipa PVC dia. 2" | Casing; Wavin | m' | 6 | 0 | 0
4 | Pipa PVC dia. 3/4" | ex Wavin | m' | 24 | 0 | 0
5 | Klep diameter 3/4" |  | bh | 1 | 0 | 0
6 | Stop kran dia. 1" |  | bh | 1 | 0 | 0
7 | Mesin Jet Pump kap.250 watt | Groundfos | bh | 1 | 0 | 0 | 0
C.1.3 | Tanki Air
1 | Pipa PVC dia. 1" | Sparing pam; ex Wavin | m' | 12 | 0 | 0
2 | Pipa PVC dia. 1" | Inst. d/ pompa ke tanki air; ex Wavin | m' | 8 | 0 | 0
3 | Pipa PVC dia. 3/4" | ex Wavin | m' | 4 | 0 | 0
4 | Tangki air 500 liter | Exel | bh | 1 | 0 | 0
5 | Dudukan tangki air | Besi siku | bh | 1 | 0 | 0
6 | Stop kran dia. 1" | ex Onda | bh | 2 | 0 | 0
7 | Stop kran dia. 1" | ex Onda | bh | 1 | 0 | 0
8 | Stop kran dia. 1" | ex Onda | bh | 1 | 0 | 0 | 0
C.1.4 | Instalasi Air Bersih
1 | Pipa PVC dia. 1" | ex Wavin | m' | 28 | 0 | 0
2 | Pipa PVC dia. 3/4" | ex Wavin | m' | 24 | 0 | 0
3 | Pipa PVC dia. 1/2" | ex Wavin | m' | 28 | 0 | 0 | 0
C.1.5 | Instalasi Air Kotor & air bekas
1 | Pipa PVC dia. 4" | ex Wavin | m' | 12 | 0 | 0
2 | Pipa PVC dia. 3" | ex Wavin | m' | 20 | 0 | 0
3 | Pipa PVC dia. 2" | ex Wavin | m' | 12 | 0 | 0
4 | Pipa PVC dia. 1" | ex Wavin | m' | 8 | 0 | 0 | 0
C.1.6 | Pekerjaan Septictank
1 | Septictank Pas. Bata kap. 3,00 m3 + Rembesan |  | unit | 1 | 60377600 | 60377600 | 60377600
[6 empty] | Jumlah C.1 .... Rp | 60377600
C.2 | Pekerjaan Elektrikal
C.2.1 | Panel
1 | Pas. Box Panel | ex Legrand | bh | 1 | 0 | 0 | 0
C.2.2 | Instalasi
1 | Pas. Instalasi lampu | Supreme NYM 2 x 1.5 mm | ttk | 16 | 0 | 0
2 | Pas. Instalasi exhausfan | Supreme NYM 2 x 1.5 mm | ttk | 1 | 0 | 0
3 | Pas. Instalasi stop kontak | Supreme NYM 3 x 2.5 mm | ttk | 10 | 0 | 0 | 0
C.2.3 | Armature
1 | Pas. Down light & PLC 13 W | ex Phanasonic | bh | 16 | 0 | 0
2 | Pas. Saklar engkel | ex Broco | bh | 6 | 0 | 0
3 | Pas. Saklar doble | ex Broco | bh | 3 | 0 | 0
4 | Pas. Stop kontak | ex Broco | bh | 10 | 0 | 0
5 | Pas. Outlet exhausefan | ex Maspion | bh | 1 | 0 | 0 | 0
[6 empty] | Jumlah C.2 .... Rp | 0
D. | PEKERJAAN FINISHING
1 | Pas. Dinding Keramik 300x300 | ex Masterina | m2 | 43.5 | 0 | 0
2 | Pas. Dinding Keramik 300x300 | Batu templek | m2 | 20 | 0 | 0
3 | Cat dinding luar weathershiled KW.I | ex Mowilex | m2 | 554.3925 | 0 | 0
4 | Cat dinding dalam acrylic emulsion KW.I | ex Mowilex | m2 | 264.7075 | 0 | 0
5 | Cat plafond acrylic emulsion KW.I | ex Mowilex | m2 | 135.2713 | 0 | 0
6 | Cat kayu synthetic | Seiv | m2 | 19.872 | 0 | 0
7 | Cat besi synthetic | ex Seiv | m2 | 14.64 | 0 | 0
Pekerjaan Canopi
8 | Pas. Acian PC | Spesi 1 : 2 | m2 | 15.79 | 0 | 0
9 | Cat plafond acrylic emulsion KW.I | ex Mowilex | m2 | 15.79 | 0 | 0 | 0
[6 empty] | JumlahD .... Rp | 0

## B-QTY
menu
TAKING OFF
PERHITUNGAN VOLUME
RUMAH NEGARA TYPE B
LUAS BANGUNGAN TYPE B ( 120 M2)
No | Uraian Pekerjaan | PANJANG | LEBAR | JUMLAH
|  | m | m | m2
A. | RUMAH
1 | Ruang keluarga+dapur r.tamu | 5.925 | 5.4 | 31.995
|  | 8.925 | 2 | 17.85
|  | 3.25 | 0.975 | 3.1687
2 | Kamar tidur utama | 3.075 | 3.05 | 9.3788
3 | Kamar tidur anak.1 | 4 | 2.95 | 11.8
4 | Kamar tidur anak.2 | 3.05 | 3.075 | 9.3788
5 | Kamar tidur pembantu | 2 | 2 | 4
6 | Kamar mandi.1 | 2.25 | 2 | 4.5
7 | Kamar mandi.2 | 2 | 1.5 | 3
8 | R.Setrika | 2 | 2 | 4
9 | Garasi | 5.45 | 3.2 | 17.44
10 | Tempat Cuci | 2 | 1.2 | 2.4
11 | Teras depan | 2 | 2 | 4
12 | Teras belakang | 5 | 1.8 | 9
131.9112
B. | LAND SCAPE
1 | Carport | 5 | 7.5 | 37.5
2 | Beton deuker | 7.5 | 0.6 | 4.5
3 | Pagar depan | 12.05 | 2 | 24.1
4 | Benteng samping depan | 8.15 | 1.5 | 12.225
5 | Benteng belakang | 5 | 2.5 | 12.5
C. | LUAS TANAH | 16.45 | 12.2 | 200.69
VOLUME PEKERJAAN DINDING BATA
BANGUNAN |  |  |  | AMPIQ/GEVEL |  |  |  | BENTENG SAMPING DEPAN |  |  |  | BENTENG SAMPING BELAKANG |  |  |  | BENTENG BELAKANG
AS | P | T | JML | AS | P | T | JML | AS | P | T | JML | AS | P | T | JML | AS | P | T | JML
1 | 12.45 | 4 | 49.8 | 1 | 10 | 2 | 20 | 1 | 4.075 | 1.5 | 6.1125 |  |  |  |  | E | 5 | 2.5 | 12.5
2 | 2 | 4 | 8 | 3 | 10 | 2 | 20 | 5 | 4.075 | 1.5 | 6.1125
3 | 2 | 4 | 8 | 9 | 10 | 2 | 20
4 | 7.45 | 4 | 29.8 | BLK | 20.4 | 2 | 40.8
5 | 2 | 4 | 8
6 | 4 | 4 | 16
7 | 6.1 | 4 | 24.4
8 | 2.25 | 4 | 9
9 | 12.3 | 4 | 49.2
A | 12.2 | 4 | 48.8
B | 4.075 | 4 | 16.3
C | 6.275 | 4 | 25.1
D | 8 | 4 | 32
E | 4 | 4 | 16
F | 3 | 4 | 12
G | 7 | 4 | 28
FSD | 4 | 5 | 20
| 99.1 |  | 400.4 |  | 50.4 |  | 100.8 |  | 8.15 |  | 12.225 |  | 0 |  | 0 |  | 5 |  | 12.5
LUAS KUSEN |  |  | 29.355
JUMLAH |  |  | 371.045
PLESTERAN |  |  | 742.09 |  |  |  | 201.6
VOLUME PEKERJAAN PONDASI BATU KALI
NO | URAIAN PEKERJAAN | SAT | RUMAH | B.SP.D | B.SP.B | B.BLK
1 | UKURAN GALIAN TANAH
| Lebar | m | 0.6 | 0.6 | 0.6 | 0.6
| Tinggi | m | 0.9 | 0.9 | 0.9 | 0.9
| Panjang | m | 99.1 | 8.15 | 0 | 5
2 | UKURAN PONDASI
| Lebar Atas | m | 0.3 | 0.3 | 0.3 | 0.3
| Lebar Bawah | m | 0.5 | 0.5 | 0.5 | 0.5
| Tinggi | m | 0.6 | 0.6 | 0.6 | 0.6
3 | JUMLAH VOLUME |  | RUMAH | B.SP.D | B.SP.B | B.BLK
| Galian tanah | m3 | 53.514 | 4.401 | 0 | 2.7
| Urugan pasir | m3 | 2.973 | 0.2445 | 0 | 0.15
| Aanstamping | m3 | 8.919 | 0.7335 | 0 | 0.45
| Pondasi | m3 | 23.784 | 1.956 | 0 | 1.2
| Urugan tanah | m3 | 17.838 | 1.467 | 0 | 0.9
| Pemindahan tanah | m3 | 35.676 | 2.934 | 0 | 1.8
VOLUME PEKERJAAN PONDASI ROLLAG BATA
NO | URAIAN PEKERJAAN | SAT | RUMAH
1 | UKURAN GALIAN TANAH
| Lebar | m | 0.3
| Tinggi | m | 0.4
| Panjang | m | 4.5
2 | UKURAN PONDASI
| Lebar | m | 0.2
| Tinggi | m | 0.3
3 | JUMLAH VOLUME |  | RUMAH
| Galian tanah | m3 | 0.54
| Urugan pasir | m3 | 0.0675
| Lantai kerja | m2 | 1.35
| Pondasi | m2 | 2.25
| Pleteran | m2 | 4.5
| Urugan tanah | m3 | 0.18
| Pemindahan tanah | m3 | 0.36
| MUTU BAJA | DIA | KG/M | 40 D
| U-24 | 6 | 0.22 | 0.24
|  | 8 | 0.393 | 0.32
|  | 10 | 0.62 | 0.4
|  | 12 | 0.887 | 0.48
| U-39 | 13 | 0.992 | 0.52
|  | 16 | 1.558 | 0.64
|  | 19 | 2.25 | 0.76
|  | 22 | 3.042 | 0.88
|  | 25 | 3.983 | 1
|  | 29 | 5.042 | 1.16
|  | 32 | 6.233 | 1.28
VOLUME PEKERJAAN SLOOF
NO | URAIAN PEKERJAAN | SAT | RUMAH | B.SP.D | B.SP.B | B.BLK
1 | UKURAN
| Lebar | m | 0.15 | 0.15 | 0.15 | 0.15
| Tebal | m | 0.2 | 0.2 | 0.2 | 0.2
| Panjang | m' | 99.1 | 8.15 | 0 | 5
| Banyaknya | bh | 1 | 1 | 1 | 1
2 | TULANGAN MENERUS
| Diameter | mm | 10 | 10 | 10 | 10
| Berat | kg/m | 0.62 | 0.62 | 0.62 | 0.62
| Sambungan | % | 0.05 | 0.05 | 0.05 | 0.05
| Panjang tulangan | m | 104.055 | 8.5575 | 0 | 5.25
| Jumlah tulangan | bh | 4 | 4 | 4 | 4
| Jumlah berat | kg | 258.0564 | 21.2226 | 0 | 13.02
| Jumlah batang | bt | 34.685 | 2.8525 | 0 | 1.75
3 | TULANGAN TUMPUAN
| Diameter | mm | 10 | 10 | 10 | 10
| Berat | kg/m | 0.62 | 0.62 | 0.62 | 0.62
| Sambungan | % | 0.05 | 0.05 | 0.05 | 0.05
| Panjang tulangan | m | 26.2238 | 2.3494 | 0.21 | 1.5225
| Jumlah tulangan | bh
| Jumlah berat | kg | 0 | 0 | 0 | 0
| Jumlah batang | bt | 0 | 0 | 0 | 0
4 | TULANGAN LAPANGAN
| Diameter | mm | 10 | 10 | 10 | 10
| Berat | kg/m | 0.62 | 0.62 | 0.62 | 0.62
| Sambungan | % | 0.05 | 0.05 | 0.05 | 0.05
| Panjang tulangan | m | 62.433 | 5.1345 | 0 | 3.15
| Jumlah tulangan | bh
| Jumlah berat | kg | 0 | 0 | 0 | 0
| Jumlah batang | bt | 0 | 0 | 0 | 0
6 | TULANGAN SENGKANG
| Diameter | mm | 8 | 8 | 8 | 8
| Berat | kg/m | 0.393 | 0.393 | 0.393 | 0.393
| Sambungan | % | 0.05 | 0.05 | 0.05 | 0.05
| Jarak sengkang | m | 0.15 | 0.15 | 0.15 | 0.15
| Panjang sengkang | m' | 0.735 | 0.735 | 0.735 | 0.735
| Jumlah sengkang | bh | 661 | 55 | 1 | 34
| Jumlah berat | kg | 190.9332 | 15.887 | 0.28886 | 9.8211
| Jumlah batang | bt | 40.4863 | 3.3688 | 0.06125 | 2.0825
7 | JUMLAH VOLUME |  | RUMAH | B.SP.D | B.SP.B | B.BLK
| Begisting | m2 | 39.64 | 3.26 | 0 | 2
| Tulangan | kg | 448.9896 | 37.1096 | 0.28886 | 22.8411
| Cor beton | m3 | 2.973 | 0.2445 | 0 | 0.15
VOLUME PEKERJAAN KOLOM
NO |  | SAT | RUMAH | B.SP.D | B.SP.B | B.BLK
1 | UKURAN
| Lebar | m | 0.11 | 0.11 | 0.11 | 0.11
| Panjang | m | 0.11 | 0.11 | 0.11 | 0.11
| Tinggi | m' | 3 | 1.5 | 2.5 | 2.5
| Banyaknya | bh | 39 | 4
2 | TULANGAN UTAMA
| Diameter | mm | 8 | 8 | 8 | 8
| Berat | kg/m' | 0.393 | 0.393 | 0.393 | 0.393
| Tiggi ring balk | m | 0.11 | 0.11 | 0.11 | 0.11
| Panjang stek 40 d | m' | 0.32 | 0.32 | 0.32 | 0.32
| Sambungan | % | 0.05 | 0.05 | 0.05 | 0.05
| Panjang tulangan | m' | 3.6015 | 2.0265 | 3.0765 | 3.0765
| Jumlah tulangan | bh | 4 | 4 | 4 | 4
| Jumlah berat | kg | 220.8008 | 12.7426 | 0 | 0
| Jumlah batang | bt | 46.8195 | 2.702 | 0 | 0
3 | TULANGAN SENGKANG
| Diameter | mm | 8 | 8 | 8 | 8
| Berat | kg/m' | 0.393 | 0.393 | 0.393 | 0.393
| Sambungan | % | 0.05 | 0.05 | 0.05 | 0.05
| Jarak sengkang | m | 0.15 | 0.15 | 0.15 | 0.15
| Panjang sengkang | m' | 0.462 | 0.462 | 0.462 | 0.462
| Jumlah sengkang | bh | 21 | 11 | 17 | 17
| Jumlah berat | kg | 148.7026 | 7.9889 | 0 | 0
| Jumlah batang | bt | 31.5315 | 1.694 | 0 | 0
4 | JUMLAH VOLUME |  | RUMAH | B.SP.D | B.SP.B | B.BLK
| Begisting | m2 | 25.74 | 1.32 | 0 | 0 |  |  |  |  | 27.06
| Tulangan | kg | 369.5033 | 20.7315 | 0 | 0 |  |  |  |  | 390.2349
| Cor beton | m3 | 1.4157 | 0.0726 | 0 | 0 |  |  |  |  | 1.4883
VOLUME PEKERJAAN RINGBALK
NO | URAIAN PEKERJAAN | SAT | RUMAH | AMPIQ | B.SP.D | B.SP.B | B.BLK
1 | UKURAN
| Lebar | m | 0.15 | 0.15 | 0.15 | 0.15 | 0.15
| Tebal | m | 0.15 | 0.15 | 0.15 | 0.15 | 0.15
| Panjang | m' | 99.1 | 75.6 | 8.15 | 0 | 5
| Banyaknya | bh | 1 | 1 | 1 | 1 | 1
2 | TULANGAN MENERUS
| Diameter | mm | 10 | 10 | 10 | 10 | 10
| Berat | kg/m | 0.62 | 0.62 | 0.62 | 0.62 | 0.62
| Sambungan | % | 0.05 | 0.05 | 0.05 | 0.05 | 0.05
| Panjang tulangan | m | 104.055 | 79.38 | 8.5575 | 0 | 5.25
| Jumlah tulangan | bh | 4 | 4 | 4 | 4 | 4
| Jumlah berat | kg | 258.0564 | 196.8624 | 21.2226 | 0 | 13.02
| Jumlah batang | bt | 34.685 | 26.46 | 2.8525 | 0 | 1.75
3 | TULANGAN TUMPUAN
| Diameter | mm | 10 | 10 | 10 | 10 | 10
| Berat | kg/m | 0.62 | 0.62 | 0.62 | 0.62 | 0.62
| Sambungan | % | 0.05 | 0.05 | 0.05 | 0.05 | 0.05
| Panjang tulangan | m | 26.1713 | 20.0025 | 2.2969 | 0.1575 | 1.47
| Jumlah tulangan | bh
| Jumlah berat | kg | 0 | 0 | 0 | 0 | 0
| Jumlah batang | bt | 0 | 0 | 0 | 0 | 0
4 | TULANGAN LAPANGAN
| Diameter | mm | 10 | 10 | 10 | 10 | 10
| Berat | kg/m | 0.62 | 0.62 | 0.62 | 0.62 | 0.62
| Sambungan | % | 0.05 | 0.05 | 0.05 | 0.05 | 0.05
| Panjang tulangan | m | 62.433 | 47.628 | 5.1345 | 0 | 3.15
| Jumlah tulangan | bh
| Jumlah berat | kg | 0 | 0 | 0 | 0 | 0
| Jumlah batang | bt | 0 | 0 | 0 | 0 | 0
6 | TULANGAN SENGKANG
| Diameter | mm | 8 | 8 | 8 | 8 | 8
| Berat | kg/m | 0.393 | 0.393 | 0.393 | 0.393 | 0.393
| Sambungan | % | 0.05 | 0.05 | 0.05 | 0.05 | 0.05
| Jarak sengkang | m | 0.2 | 0.2 | 0.2 | 0.2 | 0.2
| Panjang sengkang | m' | 0.63 | 0.63 | 0.63 | 0.63 | 0.63
| Jumlah sengkang | bh | 496 | 379 | 41 | 1 | 26
| Jumlah berat | kg | 122.8046 | 93.8366 | 10.1512 | 0.24759 | 6.4373
| Jumlah batang | bt | 26.04 | 19.8975 | 2.1525 | 0.0525 | 1.365
7 | JUMLAH VOLUME |  | RUMAH | AMPIQ | B.SP.D | B.SP.B | B.BLK
| Tulangan | kg | 380.861 | 290.699 | 31.3738 | 0.24759 | 19.4573
| Begisting | m2 | 29.73 | 22.68 | 2.445 | 0 | 1.5
| Cor beton | m3 | 2.2298 | 1.701 | 0.18338 | 0 | 0.1125
VOLUME PEKERJAAN PLAT BETON
NO |  | SAT | Dak | Dak | Canopy | Meja
A. | TELAPAK
1 | UKURAN
| Lebar | m' | 2 | 1.8 | 0.6 | 0.6
| Panjang | m' | 2 | 5 | 6.5 | 1.8
| Tinggi | m' | 0.1 | 0.1 | 0.1 | 0.1
| Banyaknya | bh | 1 | 1 | 1 | 1
2 | TULANGAN LEBAR
| Diameter | mm | 8 | 8 | 8 | 8
| Berat | kg/m' | 0.393 | 0.393 | 0.393 | 0.393
| Sambungan | % | 0.05 | 0.05 | 0.05 | 0.05
| Jarak sengkang | m | 0.2 | 0.2 | 0.2 | 0.2
| Panjang tulangan | m' | 4.41 | 10.71 | 13.86 | 3.99
| Jumlah tulangan | bh | 11 | 10 | 4 | 4
| Jumlah berat | kg | 19.0644 | 42.0903 | 21.7879 | 6.2723
| Jumlah batang | bt | 4.0425 | 8.925 | 4.62 | 1.33
3 | TULANGAN PANJANG
| Diameter | mm | 8 | 8 | 8 | 8
| Berat | kg/m' | 0.393 | 0.393 | 0.393 | 0.393
| Sambungan | % | 0.05 | 0.05 | 0.05 | 0.05
| Jarak sengkang | m | 0.2 | 0.2 | 0.2 | 0.2
| Panjang tulangan | m' | 4.41 | 3.99 | 1.47 | 1.47
| Jumlah tulangan | bh | 11 | 26 | 33 | 10
| Jumlah berat | kg | 19.0644 | 40.7698 | 19.0644 | 5.7771
| Jumlah batang | bt | 4.0425 | 8.645 | 4.0425 | 1.225
4 | JUMLAH VOLUME |  | Dak | Dak | Canopy | Meja
| Stoot werk | m2 | 4 | 9 | 3.9 | 1.08
| Begisting | m2 | 4.41 | 9.69 | 4.62 | 1.33
| Tulangan | kg | 38.1289 | 82.8601 | 40.8524 | 12.0494
| Cor beton | m3 | 0.4 | 0.9 | 0.39 | 0.108
VOLUME PINTU & JENDELA
NO | URAIAN PEKERJAAN | SATUAN | PJ |  |  | P.1 |  |  | P.2 |  |  | P.3 |  |  | J.1
|  |  | VOLUME | BANYAK | JUMLAH | VOLUME | BANYAK | JUMLAH | VOLUME | BANYAK | JUMLAH | VOLUME | BANYAK | JUMLAH | VOLUME | BANYAK | JUMLAH | TOTAL
1 | Luas | m2 | 2.88 | 2 | 5.76 | 1.89 | 6 | 11.34 | 1.68 | 2 | 3.36 | 4.41 | 1 | 4.41 | 1.495 | 3 | 4.485 | 29.355
2 | Tali air/skoneng | m | 12.4 | 2 | 24.8 | 10.2 | 6 | 61.2 | 10 | 2 | 20 | 12.6 | 1 | 12.6 | 9.8 | 3 | 29.4 | 148
3 | Sepatu kusen | bh | 2 | 2 | 4 | 2 | 6 | 12 | 2 | 2 | 4 | 2 | 1 | 2 |  |  |  | 22
4 | Anker | bh | 4 | 2 | 8 | 4 | 6 | 24 | 4 | 2 | 8 | 6 | 1 | 6 | 4 | 3 | 12 | 58
5 | Kusen | m3 | 0.072 | 2 | 0.144 | 0.0459 | 6 | 0.2754 | 0.045 | 2 | 0.09 | 0.0567 | 1 | 0.0567 | 0.0441 | 3 | 0.1323 | 0.6984
6 | Finish kusen | m | 8 | 2 | 16 | 5.1 | 6 | 30.6 | 5 | 2 | 10 | 6.3 | 1 | 6.3 | 4.9 | 3 | 14.7 | 77.6
0
1 | Pintu panel | bh | 1 | 2 | 2 | [12 empty] | 2
2 | Pintu double triplek | bh |  |  |  | 1 | 6 | 6 | [9 empty] | 6
3 | Pintu triplek+fomika | bh | [6 empty] | 1 | 2 | 2 | [6 empty] | 2
4 | Pintu kaca | bh | [9 empty] | 4 | 1 | 4 |  |  |  | 4
5 | Engsel | bh | 3 | 2 | 6 | 3 | 6 | 18 | 3 | 2 | 6 | 12 | 1 | 12 |  |  |  | 42
6 | Kunci pintu utama | bh | 1 | 2 | 2 | [12 empty] | 2
7 | Kunci pintu kamar | bh |  |  |  | 1 | 6 | 6 |  |  |  | 1 | 1 | 1 |  |  |  | 7
8 | Kunci pintu kamar mandi | bh | [6 empty] | 1 | 2 | 2 | [6 empty] | 2
9 | Slot tanam | bh | [9 empty] | 3 | 1 | 3 |  |  |  | 3
10 | Finish pintu | m2 | 3.612 | 2 | 7.224 | 3.612 | 6 | 21.672 | 1.596 | 2 | 3.192 | 1.596 | 1 | 1.596 |  |  |  | 33.684
11 | Finish pintu kaca | m | [9 empty] | 20.48 | 1 | 20.48 |  |  |  | 20.48
0
1 | Jendela | bh | 1 | 2 | 2 | [12 empty] | 2
2 | Jendela | [13 empty] | 2 | 3 | 6 | 6
3 | Ensel jendela | bh | 2 | 2 | 4 | [9 empty] | 4 | 3 | 12 | 16
4 | Slot jendela | bh | 2 | 2 | 4 | [9 empty] | 4 | 3 | 12 | 16
5 | Ram skar | bh | 1 | 2 | 2 | [9 empty] | 2 | 3 | 6 | 8
6 | Kaca | m2 | 0.5616 | 2 | 1.1232 | [6 empty] | 2.7072 | 1 | 2.7072 | 0.7776 | 3 | 2.3328 | 6.1632
7 | Finish jendela | m | 3.48 | 2 | 6.96 | [9 empty] | 6.96 | 3 | 20.88 | 27.84
PEKERJAAN KUSEN PINTU,JENDELA DAN ACCESSORIES
I. | KUSEN,PINTU & JENDELA
1 | Kusen (terpasang) | m3 | 0.6984
2 | Pintu panel depan 71 x 206 cm | m2 | 2.9252
3 | Pintu panel kamar tidur 81 x 206 cm | m2 | 10.0116
4 | Pintu panel kamar mandi 71 x 206 cm | m2 | 2.9252
5 | Pintu kaca 50 x 206 cm | m2 | 4.12
6 | Jendela kaca 52 x 122 cm | m2 | 3.8064
7 | Jendela kaca 52 x 182 cm | m2 | 1.8928
II. | ACCESSORIES
1 | Kaca polos 5 mm | m2 | 6.1632
2 | Engsel pintu | bh | 42
3 | Engsel jendela | bh | 16
4 | Kunci pintu utama | bh | 2
5 | Kunci pintu kamar | bh | 7
6 | Kunci pintu kamar mandi | bh | 2
7 | Slot tanam | ps | 3
8 | Kait angin | bh | 8
9 | Slot jendela | bh | 16
III. | FINSHING KUSEN,PINTU DAN JENDELA
1 | Cat kusen | m2 | 19.4
2 | Cat pintu | m2 | 67.368
3 | Cat pintu kaca | m2 | 6.5536
4 | Cat jendela | m2 | 7.7952
VOLUME FINISHING
I. | TERAS DEPAN
1 | Finishing fasade | m2 | 20
2 | Finishing lantai | m2 | 4
3 | Plint lantai + tali air | m' | 4.6
4 | Finishing plafond | m2 | 4
5 | Cat plafond | m2 | 4
6 | List plafond | m' | 8
II. | RUANG KELUARGA,DAPUR & R.SETRIKA
1 | Finishing dinding | m2 | 138.3025
2 | Finishing lantai | m2 | 57.0138
3 | Plint lantai | m' | 39.125
4 | Finishing plafond | m2 | 57.0138
5 | Cat plafond | m2 | 57.0138
6 | List plafond | m' | 50.925
III. | KAMAR TIDUR UTAMA
1 | Finishing dinding | m2 | 33.365
2 | Finishing lantai | m2 | 9.3788
3 | Plint lantai | m' | 11.35
4 | Finishing plafond | m2 | 9.3788
5 | Cat plafond | m2 | 9.3788
6 | List plafond | m' | 12.25
V. | KAMAR TIDUR.ANAK
1 | Finishing dinding | m2 | 93.04
2 | Finishing lantai | m2 | 25.1788
3 | Plint lantai | m' | 31.2
4 | Finishing plafond | m2 | 25.1788
6 | Cat plafond | m2 | 25.1788
7 | List plafond | m' | 25.9
VI. | KAMAR MANDI
1 | Finishing dinding | m2 | 21.27
2 | Finishing lantai | m2 | 4.5
3 | Finishing plafond | m2 | 4.5
4 | Cat plafond | m2 | 4.5
5 | List plafond | m' | 7.75
6 | Washtafel | bh | 1
7 | Kran washtafel | bh | 1
8 | Closet duduk | bh | 1
9 | Shower spray (kran bilas) | bh | 1
10 | Wall shower | bh | 1
11 | Shower valve | bh | 1
12 | Floor drain | bh | 1
13 | Soap holder | bh | 1
IX. | DAPUR
1 | Finishing dinding & meja dapur | m2 | 2.52
2 | Sink | bh | 1
3 | Kran sink | bh | 1
XI. | TERAS BELAKANG
1 | Finishing lantai | m2 | 9
2 | Plint lantai | m2 | 4.2
XII. | CARPORT
1 | Finishing lantai | m2 | 37.5
2 | Kran tembok | bh | 1
XIII. | FINISHING BAGIAN LUAR
1 | Cat dinding luar | m2 | 554.3925
2 | Finishing plafond luar | m2 | 35.2
3 | Cat plafond | m2 | 35.2
XIV. | FINISHING ATAP
1 | Pengecatan listplank | m2 | 19.872
2 | Pengecatan wuwung | m' | 12.8
3 | Water profing dak beton | m2 | 15.79
4 | Finishing lantai dak beton | m2 | 15.79
5 | Roof drain | bh | 2

## C-QTY
menu
TAKING OFF
PERHITUNGAN VOLUME
RUMAH NEGARA TYPE C
LUAS BANGUNGAN TYPE C ( 70 M2)
TAKING OFF FINISHING
[18 empty] | Wall finish | [7 empty] | Floor finish | [7 empty] | Ceiling Finish
[7 empty] | Parimeter finish wall |  |  | DDT Opening | [7 empty] | Background |  |  |  | Finishing | [11 empty] | dry area | wet area
| No | Room | W | L | unit | Area |  |  | Height | [8 empty] | Plaster | Plaster | Plaster | Batu Tempel | Keramik | Painting |  |  | Sand Bed | Lean concreate | Keramik | Keramik | Screed |  |  |  | Gypsumboard | Gypsumboard | Painting | Painting
[7 empty] | Internal | External | Wall | type | H | W | unit | area |  | BG | Fin | Int. 1:5 | Int. 1:3 | Int. 1:5 |  | 20/20; T.1,6 | Interior | Exterior | Fin | t. 10 cm | t. 5 cm | 30/30 | 20/20 |  |  | BG | Fin | t. 9 mm | t. 9 mm | dry area | wet area
[9 empty] | Finish | [8 empty] | 1A | 1B | 1C | 1 | 2 | 3 | 4 |  | 1 | 2 | 3 | 4 | 5 |  |  |  | 1 | 2 | 3 | 4
|  |  | m | m |  | m2 | m' | m' | m' |  | m' | m' | no | m2 |  |  |  | m2 | m3 | m2 | m2 | m2 | m2 | m2 |  | m3 | m2 | m2 | m2 | m2 |  |  |  | m2 | m2 | m2 | m2
[22 empty] | 2 |  |  |  | 0.1
|  | Summary |  |  |  | 71.4825 | [11 empty] | 172.835 | 10.32 | 153.38 | 10.091 | 12.185 | 183.155 | 153.38 |  | 7.6055 | 76.055 | 71.7875 | 4.2675 | 0 |  |  |  | 65.95 | 10.105 | 65.95 | 10.105
| 1 | Kitcen, Dining room | 3.2 | 2.525 | 1 | 8.08 | 7.825 |  | 2.8 | PJ3 | 2.2 | 1.75 | 1 | 3.85 |  | 1A | 3 | 18.06 |  |  | 0 |  | 18.06 | 0 | 3 | 0.808 | 8.08 | 8.08 | 0 | 0 |  | 1 | 3 | 8.08 | 0 | 8.08 | 0
[8 empty] | 5.725 | 2.8 | [6 empty] | 1C | 4 |  |  | 12.18 | 0 |  |  | 12.18 |  | 0 | 0 | 0 | 0 | 0 |  |  |  | 0 | 0 | 0 | 0
|  | median room | 3.2 | 2.4 | 1 | 7.68 | 8.7 |  | 2.8 | PJ2 | 2.2 | 2.25 | 1 | 4.95 |  | 1A | 3 | 19.41 |  |  | 0 |  | 19.41 | 0 | 3 | 0.768 | 7.68 | 7.68 | 0 | 0 |  | 1 | 3 | 7.68 | 0 | 7.68 | 0
[8 empty] | 2.4 | 2.8 | [6 empty] | 1C | 4 |  |  | 1.77 | 0 |  |  | 1.77 |  | 0 | 0 | 0 | 0 | 0 |  |  |  | 0 | 0 | 0 | 0
|  | Living room | 2.25 | 5.9 | 1 | 13.275 | 12.45 |  | 2.8 | PB2 | 2.2 | 0.9 | 2 | 3.96 |  | 1A | 3 | 23.01 |  |  | 0 |  | 23.01 | 0 | 3 | 1.3275 | 13.275 | 13.275 | 0 | 0 |  | 1 | 3 | 13.275 | 0 | 13.275 | 0
[8 empty] | 6.1 | 2.8 | PJ1 | 2.2 | 1.775 | 1 | 3.905 |  | 1C | 4 |  |  | 13.175 | 0 |  | 0 | 13.175 |  | 0 | 0 | 0 | 0 | 0 |  |  |  | 0 | 0 | 0 | 0
|  |  | 3.05 | 1 | 1 | 3.05 | 7.1 |  | 2.8 | PT2 | 2.25 | 0.7 | 1 | 1.575 |  | 1A | 3 | 12.97 |  | 0 | 0 |  | 12.97 | 0 | 3 | 0.305 | 3.05 | 3.05 | 0 | 0 |  | 1 | 3 | 3.05 | 0 | 3.05 | 0
[8 empty] | 3.05 | 2.8 | PT3 | 1 | 0.65 | 1 | 0.65 |  | 1C | 4 |  |  | 3.61 | 0 |  | 0 | 3.61 |  | 0 | 0 | 0 | 0 | 0 |  |  |  | 0 | 0 | 0 | 0
[10 empty] | J1 | 1.7 | 2.9 | 1 | 4.93 | [11 empty] | 0 | 0 | 0 | 0 | 0 |  |  |  | 0 | 0 | 0 | 0
[10 empty] | Opening | 2.2 | 0.8 | 1 | 1.76 | [5 empty] | 0 | 0 |  | 0 | 0 |  | 0 | 0 | 0 | 0 | 0 |  |  |  | 0 | 0 | 0 | 0
| 2 | Bedroom 1 depan | 3.05 | 3.075 | 1 | 9.3788 | 12.25 |  | 2.8 | PB2 | 2.2 | 0.9 | 1 | 1.98 |  | 1A | 3 | 29.175 |  |  | 0 |  | 29.175 | 0 | 3 | 0.93788 | 9.3788 | 9.3788 | 0 | 0 |  | 1 | 3 | 9.3788 | 0 | 9.3788 | 0
[8 empty] | 6.125 | 2.8 | J4 | 1.7 | 1.85 | 1 | 3.145 |  | 1C | 4 |  |  | 14.005 | 0 |  | 0 | 14.005 |  | 0 | 0 | 0 | 0 | 0 |  |  |  | 0 | 0 | 0 | 0
| 3 | Bedroom 2 tengah | 3.05 | 3.075 | 1 | 9.3788 | 12.25 |  | 2.8 | PB2 | 2.2 | 0.9 | 1 | 1.98 |  | 1A | 3 | 29.175 |  |  | 0 |  | 29.175 | 0 | 3 | 0.93788 | 9.3788 | 9.3788 | 0 | 0 |  | 1 | 3 | 9.3788 | 0 | 9.3788 | 0
[8 empty] | 3.05 | 2.8 | J4 | 1.7 | 1.85 | 1 | 3.145 |  | 1C | 4 |  |  | 5.395 | 0 |  | 0 | 5.395 |  | 0 | 0 | 0 | 0 | 0 |  |  |  | 0 | 0 | 0 | 0
| 4 | Bedroom 3 belakang | 2.95 | 4 | 1 | 11.8 | 13.9 |  | 2.8 | PB2 | 2.2 | 0.9 | 1 | 1.98 |  | 1A | 3 | 33.795 |  |  | 0 |  | 33.795 | 0 | 3 | 1.18 | 11.8 | 11.8 | 0 | 0 |  | 1 | 3 | 11.8 | 0 | 11.8 | 0
[8 empty] | 9.9 | 2.8 | J4 | 1.7 | 1.85 | 1 | 3.145 |  | 1C | 4 |  |  | 24.575 | 0 |  | 0 | 24.575 |  | 0 | 0 | 0 | 0 | 0 |  |  |  | 0 | 0 | 0 | 0
| 5 | Bathroom 1 | 1.45 | 1.95 | 1 | 2.8275 | 5.8 |  | 1.6 | PT2 | 2.25 | 0.7 | 1 | 1.575 |  | NF | 2 | 0 |  |  | 0 | 7.705 | 0 | 0 | 4 | 0.28275 | 2.8275 | 0 | 2.8275 | 0 |  | 1 | 3 | 2.8275 | 0 | 2.8275 | 0
[7 empty] | 5.8 |  | 1.2 | [6 empty] | 1B | 3 |  | 6.96 |  | 0 |  | 6.96 | 0 |  | 0 | 0 | 0 | 0 | 0 |  |  |  | 0 | 0 | 0 | 0
[8 empty] | 1.45 | 2.8 | [6 empty] | 1C | 4 |  |  | 4.06 | 0 |  | 0 | 4.06 |  | 0 | 0 | 0 | 0 | 0 |  |  |  | 0 | 0 | 0 | 0
|  |  | 0.8 | 1.2 | 1 | 0.96 | 2.8 |  | 1.6 | [6 empty] | NF | 2 | 0 |  |  | 0 | 4.48 | 0 | 0 | 4 | 0.096 | 0.96 | 0 | 0.96 | 0 |  | 2 | 4 | 0 | 0.96 | 0 | 0.96
[7 empty] | 2.8 |  | 1.2 | [6 empty] | 1B | 3 |  | 3.36 |  | 0 |  | 3.36 | 0 |  | 0 | 0 | 0 | 0 | 0 |  |  |  | 0 | 0 | 0 | 0
[8 empty] | 0.8 | 2.8 | [6 empty] | 1C | 4 |  |  | 2.24 | 0 |  | 0 | 2.24 |  | 0 | 0 | 0 | 0 | 0 |  |  |  | 0 | 0 | 0 | 0
| 6 | Gudang | 0.8 | 0.6 | 1 | 0.48 | 2.8 |  | 2.8 | PT3 | 1 | 0.6 | 1 | 0.6 |  | 1A | 3 | 7.24 |  |  | 0 | 0 | 7.24 | 0 | 4 | 0.048 | 0.48 | 0 | 0.48 | 0 |  | 1 | 3 | 0.48 | 0 | 0.48 | 0
| 7 | Teras depan | 1.85 | 1.7 | 1 | 3.145 | [14 empty] | 0 |  |  | 0 | 3 | 0.3145 | 3.145 | 3.145 | 0 | 0 |  | 2 | 4 | 0 | 3.145 | 0 | 3.145
[8 empty] | 3.55 | 2.8 | opening | 1.1 | 1.9 | 1 | 2.09 |  | 1C | 4 | 0 | 0 | 6.47 | 0 | 0 | 0 | 6.47 |  | 0 | 0 | 0 | 0 | 0 | 0 |  |  |  |  | 0
[8 empty] | 3.55 | 3.82 | opening | 2.3 | 0.6 | 1 | 1.38 |  | NF | 1 | 0 | 0 | 0 | 10.091 | 0 | 0 | 0 |  | 0 | 0 | 0 | 0 | 0 | 0 |  |  |  |  | 0
[8 empty] | 5.9 | 1 | [6 empty] | 1C | 4 | 0 | 0 | 5.9 | 0 | 0 | 0 | 5.9 |  | 0 | 0 | 0 | 0 | 0 | 0 |  |  |  |  | 0
| 8 | Teras belakang | 1.5 | 4 | 1 | 6 | 11 | [13 empty] | 0 |  |  | 0 | 3 | 0.6 | 6 | 6 | 0 | 0 |  | 2 | 4 | 0 | 6 | 0 | 6
[8 empty] | 20 | 3 | [6 empty] | 1C | 4 | 0 | 0 | 60 | 0 | 0 | 0 | 60 |  | 0 | 0 | 0 | 0 | 0 | 0 |  |  |  |  | 0
TAKING OFF WALL
DDT Opening
Sum
| No | Grid | L | H | AREA |  | 90X220 | 178X220 | 225X220 | 175X220 | 70X225 | 65X100 | 290X170 | 185X170 | opening
[7 empty] | PB2 | PJ1 | PJ2 | PJ3 | PT2 | PT3 | J1 | J4
|  |  | m | m | m2 |  | m2 | m2 | m2 | m2 | m2 | m2 | m2 | m2
[7 empty] | 1.98 | 3.905 | 4.95 | 3.85 | 1.575 | 0.65 | 4.93 | 3.145
|  |  | 64.75 | [12 empty] | 169.9863
|  | AS 1 | 5.45 | 3.375 | 18.3938 | [10 empty] | 18.3938
|  | AS 2 | 2.1 | 3 | 6.3 | [10 empty] | 6.3
|  | AS 3 | 6 | 3 | 18 | J4,J1 | [6 empty] | 4.93 | 3.145 |  | 9.925
|  | AS 4 | 6.1 | 3 | 18.3 | [10 empty] | 18.3
|  | AS 4' | 1.85 | 3.1 | 5.735 | opening | [8 empty] | 1.38 | 4.355
|  | AS 5 | 2.25 | 3 | 6.75 | PT2,PT3 |  |  |  |  | 1.575 | 0.65 |  |  |  | 4.525
|  | AS 6 | 0.8 | 3 | 2.4 | [10 empty] | 2.4
|  | AS 7 | 11.3 | 3.375 | 38.1375 | [10 empty] | 38.1375
0
|  | AS A | 8 | 3.375 | 27 | PJ2,PJ3,J4 |  |  | 4.95 | 3.85 |  |  |  | 3.145 |  | 15.055
|  | AS B | 4.225 | 3 | 12.675 | PB2 | 1.98 | [8 empty] | 10.695
|  | AS C | 0.6 | 3 | 1.8 | [10 empty] | 1.8
|  | AS D | 8.075 | 3 | 24.225 | PJ1,PB2,opening | 1.98 | 3.905 | [6 empty] | 1.76 | 16.58
|  | AS E | 4 | 3 | 12 | PB2 | 1.98 | [8 empty] | 10.02
|  | AS F | 4 | 3.375 | 13.5 | [10 empty] | 13.5
[7 empty] | 3 | 1 | 1 | 1 | 1 | 1 | 1 | 2
VOLUME PINTU & JENDELA
| NO | URAIAN PEKERJAAN | SATUAN | PJ |  |  | P.1 |  |  | P.2 | [5 empty] | J.1
|  |  |  | VOLUME | BANYAK | JUMLAH | VOLUME | BANYAK | JUMLAH | VOLUME | BANYAK | JUMLAH | VOLUME | BANYAK | JUMLAH | VOLUME | BANYAK | JUMLAH | TOTAL
| 1 | Luas | m2 | 2.88 | 3 | 8.64 | 1.89 | 3 | 5.67 | 1.68 | 2 | 3.36 | 4.41 |  | 0 | 1.495 | 3 | 4.485 | 22.155
| 2 | Tali air/skoneng | m | 12.4 | 3 | 37.2 | 10.2 | 3 | 30.6 | 10 | 2 | 20 | 12.6 |  | 0 | 9.8 | 3 | 29.4 | 117.2
| 3 | Sepatu kusen | bh | 2 | 3 | 6 | 2 | 3 | 6 | 2 | 2 | 4 | 2 |  | 0 |  |  |  | 16
| 4 | Anker | bh | 4 | 3 | 12 | 4 | 3 | 12 | 4 | 2 | 8 | 6 |  | 0 | 4 | 3 | 12 | 44
| 5 | Kusen | m3 | 0.072 | 3 | 0.216 | 0.0459 | 3 | 0.1377 | 0.045 | 2 | 0.09 | 0.0567 |  | 0 | 0.0441 | 3 | 0.1323 | 0.576
| 6 | Finish kusen | m | 8 | 3 | 24 | 5.1 | 3 | 15.3 | 5 | 2 | 10 | 6.3 |  | 0 | 4.9 | 3 | 14.7 | 64
0
| 1 | Pintu panel | bh | 1 | 1 | 1 | [12 empty] | 1
| 2 | Pintu double triplek | bh | 1 | 2 |  | 1 | 3 | 3 | [9 empty] | 3
| 3 | Pintu triplek+fomika | bh | [6 empty] | 1 | 2 | 2 | [6 empty] | 2
| 4 | Pintu kaca | bh | [9 empty] | 4 |  | 0 |  |  |  | 0
| 5 | Engsel | bh | 3 | 3 | 9 | 3 | 3 | 9 | 3 | 2 | 6 | 12 |  | 0 |  |  |  | 24
| 6 | Kunci pintu utama | bh | 1 | 1 | 1 | [12 empty] | 1
| 7 | Kunci pintu kamar | bh | 1 | 2 | 2 | 1 | 3 | 3 |  |  |  | 1 |  | 0 |  |  |  | 5
| 8 | Kunci pintu kamar mandi | bh | [6 empty] | 1 | 2 | 2 | [6 empty] | 2
| 9 | Slot tanam | bh | [9 empty] | 3 |  | 0 |  |  |  | 0
| 10 | Finish pintu | m2 | 3.612 | 1 | 3.612 | 3.612 | 3 | 10.836 | 1.596 | 2 | 3.192 | 1.596 |  | 0 |  |  |  | 17.64
| 11 | Finish pintu kaca | m | [9 empty] | 20.48 |  | 0 |  |  |  | 0
0
| 1 | Jendela | bh | 1 | 1 | 1 | [12 empty] | 1
| 2 | Jendela | [13 empty] | 2 | 3 | 6 | 6
| 3 | Ensel jendela | bh | 2 | 1 | 2 | [9 empty] | 4 | 3 | 12 | 14
| 4 | Slot jendela | bh | 2 | 1 | 2 | [9 empty] | 4 | 3 | 12 | 14
| 5 | Kait angin | bh | 1 | 1 | 1 | [9 empty] | 2 | 3 | 6 | 7
| 6 | Kaca | m2 | 0.5616 | 1 | 0.5616 | [6 empty] | 2.7072 |  | 0 | 0.7776 | 3 | 2.3328 | 2.8944
| 7 | Finish jendela | m | 3.48 | 1 | 3.48 | [9 empty] | 6.96 | 3 | 20.88 | 24.36
PEKERJAAN KUSEN PINTU,JENDELA DAN ACCESSORIES
| I. | KUSEN,PINTU & JENDELA
| 1 | Kusen (terpasang) | m3 | 0.576
| 2 | Pintu panel depan 71 x 206 cm | m2 | 1.4626
| 3 | Pintu doble triplex kamar tidur 81 x 206 cm | m2 | 5.0058
| 4 | Pintu panel kamar mandi 71 x 206 cm | m2 | 2.9252
| 5 | Pintu kaca 50 x 206 cm | m2 | 0
| 6 | Jendela kaca 52 x 122 cm | m2 | 0.6344
| 7 | Jendela kaca 52 x 182 cm | m2 | 5.6784
| II. | ACCESSORIES
| 1 | Kaca polos 5 mm | m2 | 2.8944
| 2 | Engsel pintu | bh | 24
| 3 | Engsel jendela | bh | 14
| 4 | Kunci pintu utama | bh | 1
| 5 | Kunci pintu kamar | bh | 5
| 6 | Kunci pintu kamar mandi | bh | 2
| 7 | Slot tanam | ps | 0
| 8 | Kait angin | bh | 7
| 9 | Slot jendela | bh | 14
| III. | FINSHING KUSEN,PINTU DAN JENDELA
| 1 | Cat kusen | m2 | 16
| 2 | Cat pintu | m2 | 35.28
| 3 | Cat pintu kaca | m2 | 0
| 4 | Cat jendela | m2 | 6.8208
TAKING OFF PONDASI
|  |  | Pondasi Batukali |  |  | Jumlah
Type
| Jumlah |  | 1
| Tebal Urugan Pasir |  | 0.1
| Tebal Anstamping |  | 0.15
Pondasi Batukali :
| - Panjang |  | 64.75
| - Lebar Atas ( L - 1 ) |  | 0.25
| - Lebar Bawah ( L - 2 ) |  | 0.6
| - Tinggi |  | 0.6
Galian :
| - Panjang |  | 64.75
- Lebar Atas ( L - 1 )
| - Lebar Bawah ( L - 2 ) |  | 0.6
| - Tinggi |  | 0.85
| Vol. Galian Tanah |  | 33.0225 |  |  | 33.0225
| Vol. Urugan Pasir |  | 3.885 |  |  | 3.885
| Vol. Aanstamping |  | 5.8275 |  |  | 5.8275
| Vol. Pondasi Batukali |  | 16.5113 |  |  | 16.5113
| Vol. Urugan Tanah sisi galian |  | 6.7988 |  |  | 6.7988
| Vol. Buang Tanah |  | 26.2237 |  |  | 26.2237
| Total Berat Besi / kg |  |  |  |  | 0
| Dia. 12 mm |  | 0 |  |  | 0
0
Pembesian /Tulangan :
Angkur
| - Juml.Pondasi |  | 1
| - Jenis Besi |  | U-24
| - Jarak Pemasangan |  | 0.5
| - Diameter |  | 12
0.012
| - Berat/m' |  | 0.89
| - Panjang bentang |  | 64.75
| - Panjang tulangan |  | 0.3
| - Tul.Overlap |  | 0.12
| - Juml.Besi dlm 1 Pot. |  | 0
| - Jumlah Berat Besi |  | 0
TAKING OFF SLOOF
|  |  | Sloof 150 / 200 |  |  | Jumlah
Tebal Pasir urug
Tebal Lantai kerja
| Panjang Bentang |  | 64.75
| Jumlah Bentang |  | 1
Dimensi Balok beton:
| - Lebar |  | 0.15
| - Tinggi |  | 0.2
| Vol. Galian Tanah / m3 |  | 4.5325
| Vol. Urugan Tanah sisi galian / m3 |  | 2.59
| Vol. Buang Tanah / m3 |  | 1.9425
| Vol.Pasir / m3 |  | 0
Vol.Lantai kerja / m2
| Vol.Beton / m3 |  | 1.9425
| Vol.Begisting / m2 |  | 25.9
Vol.Stoot Werk / m2
Total Berat Besi / kg
| Dia. 10 mm |  | 231.3644
| Dia.8 mm |  | 89.7078
| Pembesian /Tulangan : |  | 165.2881
Tulangan Menerus / Utama
| - Juml.Bentang |  | 64.75
| - Jenis Besi |  | U-24
| - Diameter |  | 12
0.012
| - Berat/m' |  | 0.89
| - Panjang tulangan |  | 64.75
| - Tul.Overlap |  | 0.24
| - Juml.Besi dlm 1 Pot. |  | 4
| - Jumlah Berat Besi |  | 231.3644
Tulangan sengkang
| - Juml.Bentang |  | 64.75
| - Jenis Besi |  | U-24
| - Jarak Pemasangan |  | 0.175
| - Diameter |  | 8
0.008
| - Berat/m' |  | 0.39
| - Panjang tulangan |  | 64.75
| - Panjang Begel |  | 0.54
| - Bengkokan |  | 0.08
| - Jml Begel |  | 371
| - Jumlah Berat Besi |  | 89.7078
TAKING OFF KOLOM
Kolom 150 /150
| Jumlah Kolom |  | 21 | 2 |  | 21*3+1,75*2
| Panjang / Tinggi Kolom |  | 3 | 1.75
| Panjang / Tinggi Pedestal |  | 0
| Tinggi poor |  | 0
Dimensi Kolom beton:
| - Lebar (d) |  | 0.15 | 0.15
| - Panjang ( h ) |  | 0.15 | 0.15
| Vol.Beton |  | 1.4175 | 0.07875 | 1.4963
| Vol.Begisting |  | 37.8 | 2.1 | 39.9
| Vol.Stoot Werk |  | 22.68 | 1.26 | 23.94
| Total Berat Besi |  |  |  | 0
| Dia. 10 mm |  | 166.656 | 9.672 | 176.328
| Dia. 12 mm |  |  |  | 0
| Dia.8 mm |  | 62.8992 | 3.3696 | 66.2688
| Pembesian /Tulangan : |  | 161.9437 | 165.6076
Tulangan Utama
| Juml.Kolom |  | 21 | 2
| Jenis Besi |  | U-24 | U-24
| Diameter |  | 10 | 10
|  |  | 0.01 | 0.01
| Berat/m' |  | 0.62 | 0.62
| Panjang Tulangan |  | 3 | 1.75
| Panjang Tul. Overlap |  | 0.2 | 0.2
| Juml.Besi dlm 1 Pot. |  | 4 | 4
| Jumlah Berat Besi |  | 166.656 | 9.672
Tulangan sengkang
| Jml Kolom |  | 21 | 2
| Jenis Besi |  | U-24 | U-24
| Jarak Pemasangan |  | 0.2 | 0.2
| Diameter |  | 8 | 8
|  |  | 0.008 | 0.008
| Berat/m' |  | 0.39 | 0.39
| Panjang Begel |  | 0.4 | 0.4
| Panjang Tul Overlap |  | 0.08 | 0.08
| Panjang/ Tinggi Kolom |  | 3 | 1.75
| Jml Begel dlm 1 Kolom |  | 16 | 9
| Jumlah Berat |  | 62.8992 | 3.3696
TAKING OFF BALOK
Balok 150 /150
| Panjang Bentang |  | 8.5 | 8.5 | 86.75
| Banyaknya Bentang |  | 2 | 3 | 1
Tebal plat
Dimensi Balok beton:
| - Lebar |  | 0.15 | 0.15 | 0.15
| - Tinggi |  | 0.15 | 0.15 | 0.15
| Vol.Beton |  | 0.3825 | 0.57375 | 1.9519 | 2.9081
| Vol.Begisting |  | 7.65 | 11.475 | 39.0375 | 58.1625
| Vol.Stoot Werk |  | 9.35 | 14.025 | 47.7125 | 71.0875
| Total Berat Besi |  |  |  |  | 0
| Dia. 10 mm |  | 43.152 | 64.728 | 215.636 | 323.516
| Dia. 12 mm |  |  |  |  | 0
| Dia. 8 mm |  | 18.3456 | 27.5184 | 92.8512 | 138.7152
| Pembesian /Tulangan : |  | 160.778 | 160.778 | 158.0466
Tulangan Menerus / Utama
| - Juml.Bentang |  | 2 | 3 | 1
| - Jenis Besi |  | U-24 | U-24 | U-24
| - Diameter |  | 10 | 10 | 10
|  |  | 0.01 | 0.01 | 0.01
| - Berat/m' |  | 0.62 | 0.62 | 0.62
| - Panjang tulangan |  | 8.5 | 8.5 | 86.75
| - Tul.Overlap |  | 0.2 | 0.2 | 0.2
| - Juml.Besi dlm 1 Pot. |  | 4 | 4 | 4
| - Jumlah Berat Besi |  | 43.152 | 64.728 | 215.636
Tulangan Sengkang
| - Jml.Bentang |  | 2 | 3 | 1
| - Jenis Besi |  | U-24 | U-24 | U-24
| - Jarak Pemasangan |  | 0.175 | 0.175 | 0.175
| - Diameter |  | 8 | 8 | 8
|  |  | 0.008 | 0.008 | 0.008
| - Berat/m' |  | 0.39 | 0.39 | 0.39
| - Panjang Bentang |  | 8.5 | 8.5 | 86.75
| - Panjang Begel |  | 0.4 | 0.4 | 0.4
| - Bengkokan |  | 0.08 | 0.08 | 0.08
| - Jml Begel dlm 1 bentang |  | 49 | 49 | 496
| - Jumlah Berat Besi |  | 18.3456 | 27.5184 | 92.8512
TAKING OFF KANOPI
Kanopi Beton
| Panjang Bentang |  | 3 | 1.85 | 3.775 | 2.9
| Banyaknya Bentang |  | 1 | 2 | 1 | 1
Tebal plat
Dimensi Balok beton:
| - Lebar |  | 0.3 | 0.3 | 0.3 | 0.3
| - Tinggi | Tebal | 0.08 | 0.08 | 0.08 | 0.08
| Vol.Beton |  | 0.072 | 0.0888 | 0.0906 | 0.0696 | 0.321
| Vol.Begisting |  | 1.188 | 1.502 | 1.4825 | 1.15 | 5.3225
| Vol.Stoot Werk |  | 0.9 | 1.11 | 1.1325 | 0.87 | 4.0125
| Total Berat Besi | [5 empty] | 0
| Dia. 10 mm | [5 empty] | 0
| Dia. 12 mm | [5 empty] | 0
| Dia. 8 mm |  | 7.4646 | 9.3678 | 9.2684 | 7.1682 | 33.269
| Pembesian /Tulangan : |  | 103.675 | 105.4932 | 102.2997 | 102.9914
Tulangan Menerus Horisontal
| - Juml.Bentang |  | 1 | 2 | 1 | 1
| - Jenis Besi |  | U-24 | U-24 | U-24 | U-24
| - Jarak Pemasangan |  | 0.15 | 0.15 | 0.15 | 0.15
| - Diameter |  | 8 | 8 | 8 | 8
|  |  | 0.008 | 0.008 | 0.008 | 0.008
| - Berat/m' |  | 0.39 | 0.39 | 0.39 | 0.39
| - Panjang tulangan |  | 3 | 1.85 | 3.775 | 2.9
| - Tul.Overlap |  | 0.16 | 0.16 | 0.16 | 0.16
| - Juml.Besi dlm 1 Pot. |  | 3 | 3 | 3 | 3
| - Jumlah Berat Besi |  | 3.6972 | 4.7034 | 4.604 | 3.5802
Tulangan Menerus Vertikal
| - Jml.Bentang |  | 1 | 2 | 1 | 1
| - Jenis Besi |  | U-24 | U-24 | U-24 | U-24
| - Jarak Pemasangan |  | 0.15 | 0.15 | 0.15 | 0.15
| - Diameter |  | 8 | 8 | 8 | 8
|  |  | 0.008 | 0.008 | 0.008 | 0.008
| - Berat/m' |  | 0.39 | 0.39 | 0.39 | 0.39
| - Panjang tulangan |  | 0.3 | 0.3 | 0.3 | 0.3
| - Tul.Overlap |  | 0.16 | 0.16 | 0.16 | 0.16
| - Juml.Besi dlm 1 Pot. |  | 21 | 13 | 26 | 20
| - Jumlah Berat Besi |  | 3.7674 | 4.6644 | 4.6644 | 3.588

## RAB - RumahC
menu
REKAPITULASI BIAYA STANDAR RUMAH NEGARA TYPE C, D, E | [7 empty] | HSBGN
A. | PEKERJAAN STRUKTUR | [6 empty] | 0
A.1 | Pekerjaan Pondasi | [5 empty] | 0 | 0
A.2 | Pekerjaan Struktur | [5 empty] | 0 | 0
B. | PEKERJAAN ARSITEKTUR | [6 empty] | 0.93638
B.1 | Pekerjaan Lantai | [5 empty] | 0 | 0
B.2 | Pekerjaan Dinding | [5 empty] | 888603121.875 | 0.93638
B.3 | Pekerjaan Plafond | [5 empty] | 0 | 0
B.4 | Pekerjaan Atap | [5 empty] | 0 | 0
B.5 | Pekerjaan Kusen | [5 empty] | 0 | 0
C. | PEKERJAAN UTILITAS | [6 empty] | 0.063624
C.1 | Pekerjaan Plumbing | [5 empty] | 60377600 | 0.063624
C.2 | Pekerjaan Elektrikal | [5 empty] | 0 | 0
D. | PEKERJAAN FINISHING | [5 empty] | 0 | 0
[6 empty] | Jumlah Biaya Pekerjaan Standar ( a ) … Rp. | 948980721.875 | 1
[6 empty] | PPN 10% ( b ) … Rp. | 94898072.1875
[6 empty] | '( c ) = ( a ) + ( b ) … Rp. | 1043878794.0625
[6 empty] | Luas bangunan ( d ) … m2. | 70
[6 empty] | Harga bangunan untuk pekerjaan standar /m2 ( e ) = ( c ) / ( d ) … Rp. | 14912554.2009
[6 empty] | Ijin Mendirikan Bangunan /m2 ( f ) … Rp. | 0
[6 empty] | (e) + (f) Dibulatkan... Rp. | 14910000
RINCIAN BIAYA STANDAR RUMAH NEGARA TYPE C, D, E
No | Uraian Pekerjaan | Keterangan | Satuan | Volume | Harga Satuan | Jumlah Harga
[5 empty] | Rp. | Rp.
A. | PEKERJAAN STRUKTUR
A.1 | Pekerjaan Pondasi
1 | Galian tanah, dalam s/d 1 m | Termasuk urugan sisi pondasi & buang tanah sekitar lokasi pekerjaan | m3 | 33.0225 | 0 | 0
2 | Pas. Urugan pasir | t. 10 cm | m3 | 3.885 | 0 | 0
3 | Aanstamping batu kali | t. 15 cm | m3 | 5.8275 | 0 | 0
4 | Pas. pondasi batu kali 1:4 |  | m3 | 16.5113 | 0 | 0 | 0
[6 empty] | Jumlah A.1 .... Rp | 0
A.2 | Pekerjaan Struktur
A.2.1 | Pekerjaan Sloof
1 | Bekisting sloof beton | Kayu klas IV | m2 | 25.9 | 0 | 0
2 | Tulangan besi beton U-24 |  | kg | 321.0722 | 0 | 0
3 | Beton K - 175 | uk. 15/20; Sitemix | m3 | 1.9425 | 0 | 0 | 0
A.2.1 | Pekerjaan Kolom Praktis |  |  |  | 0 | 0
1 | Bekisting Praktis beton | Kayu klas IV | m2 | 39.9 | 0 | 0
2 | Tulangan besi beton U-24 |  | kg | 242.5968 | 0 | 0
3 | Beton K - 175 | uk. 15/15; Sitemix | m3 | 1.4963 | 0 | 0 | 0
A.2.1 | Pekerjaan Ringbalk |  |  |  | 0 | 0
1 | Bekisting Praktis beton | Kayu klas IV | m2 | 58.1625 | 0 | 0
2 | Tulangan besi beton U-24 |  | kg | 462.2312 | 0 | 0
3 | Beton K - 175 | uk. 15/15; Sitemix | m3 | 2.9081 | 0 | 0 | 0
A.2.1 | Pekerjaan Canopi |  |  |  | 0 | 0
1 | Bekisting beton plat lantai | Kayu klas IV | m2 | 5.3225 | 0 | 0
2 | Tulangan besi beton U-24 |  | kg | 33.269 | 0 | 0
3 | Beton K - 175 | uk.15/15; Sitemix | m3 | 0.321 | 0 | 0 | 0
0
[6 empty] | Jumlah A.2 .... Rp | 0
B. | PEKERJAAN ARSITEKTUR
B.1 | Pekerjaan Lantai |  |  |  | 0 | 0
1 | Pas. Urugan pasir | t. 10 cm | m3 | 7.6055 | 0 | 0
2 | Pas. Lantai kerja beton tumbuk 1:3:5 | t. 5 cm | m2 | 76.055 | 0 | 0
3 | Pas. Lantai Keramik 300x300 | ex Masterina | m2 | 76.055 | 0 | 0
4 | Pas. Rabat beton; finish acian | Beton 1:3:5 | m2 | 9.145 | 0 | 0
[6 empty] | Jumlah B.1 .... Rp | 0
B.2 | Pekerjaan Dinding |  |  |  |  | 0
1 | Pas. Dinding batu bata; ad 1:4 | Batu bata merah | m2 | 169.9863 | 5227500 | 888603121.875
2 | Pas. Plester acian; ad. 1:2 | t. 15 mm; tanpa acian; interior | m2 | 10.32 | 0 | 0
3 | Pas. Plester acian; ad. 1:4 | t. 15 mm; tanpa acian; eksterior | m2 | 326.215 | 0 | 0
[6 empty] | Jumlah B.2 .... Rp | 888603121.875
B.3 | Pekerjaan Plafond |  |  |  | 0 | 0
1 | Pas. Rangka Plafond Kayu | Kayu klas III | m2 | 65.95 | 0 | 0
2 | Pas. Penutup Plafond Gypsumboard t. 9 mm |  | m2 | 65.95 | 0 | 0
[6 empty] | Jumlah B.3 .... Rp | 0
B.4 | Pekerjaan Atap |  |  |  | 0 | 0
1 | Pas. Kuda kuda Kayu | Kayu klas III | m3 | 1.425 | 0 | 0
2 | Rangka Atap kayu |  | m2 | 70 | 0 | 0
3 | Penutup atap Genteng Keramik | ex Jatiwangi | m2 | 70 | 0 | 0
4 | Bubungan Genteng Keramik | ex Jatiwangi | m' | 9.5 | 0 | 0
5 | Pas. Lisplank Kayu 3/20 mm | Kayu kamper medan | m' | 24.5 | 0 | 0
6 | Pas. Fleshing seng plat | Seng bjls 35 | m' | 36 | 0 | 0
[6 empty] | Jumlah B.4 .... Rp | 0
B.5 | Pekerjaan Kusen |  |  |  | 0 | 0
1 | Kusen Pintu dan Jendela Kayu KW.III | Kayu Kamper Singkil | m3 | 0.576 | 0 | 0
2 | Pintu panel kayu KW.III; 82 x 206 cm; R. Tamu | Kayu Kamper Singkil | m2 | 1.4626 | 0 | 0
3 | Pintu doble triplex 82 x 206 cm; K. Tidur | Rangka Kayu Kamper Singkil | m2 | 5.0058 | 0 | 0
4 | Pintu doble triplex 72 x 206 cm; K. Mandi | Rangka Kayu Kamper Singkil | m2 | 2.9252 | 0 | 0
5 | Jendela kaca kayu KW.III; 52 x 122 cm | Rangka Kayu Kamper Singkil | m2 | 0.6344 | 0 | 0
6 | Jendela kaca kayu KW.III; 52 x 182 cm | Rangka Kayu Kamper Singkil | m2 | 5.6784 | 0 | 0
7 | Pas. Kaca polos 3 mm | ex Asahi | m2 | 2.8944 | 0 | 0
8 | Cat kayu synthetic | ex Seiv | m2 | 2.8944 | 0 | 0
9 | Cat besi synthetic | ex Seiv | m2 | 24 | 0 | 0
10 | Pas. Engsel pintu | ex Solid | bh | 24 | 0 | 0
11 | Pas. Engsel jendela | ex Solid | bh | 14 | 0 | 0
12 | Pas. Kunci pintu ruangan | ex Solid | bh | 6 | 0 | 0
13 | Pas. Kunci knob pintu kamar mandi | ex Alpha | bh | 2 | 0 | 0
14 | Pas. Kait angin jendela | ex Solid | bh | 7 | 0 | 0
15 | Pas. Grendel Jendela | ex Solid | bh | 14 | 0 | 0
[6 empty] | Jumlah B.5 .... Rp | 0
C. | PEKERJAAN UTILITAS
C.1 | Pekerjaan Plumbing
C.1.1 | Pekerjaan Sanitary
1 | Pas. Kloset Jongkok Keramik | TOTO CW 660 J / SW 660 J | bh | 1 | 0 | 0
2 | Pas. Bak Air Fiberglass |  | bh | 1 | 0 | 0
3 | Pas. Kran dinding | TOTO T 23 B 13 | bh | 2 | 0 | 0
4 | Pas. Floor Drain | TOTO TX 1 BN | bh | 1 | 0 | 0
C.1.2 | Pekerjaan Sumur Dalam
1 | Pipa PVC dia. 3" | Casing; Wavin | m' | 24 | 0 | 0
2 | Pipa PVC dia. 2" | Casing; Wavin | m' | 6 | 0 | 0
3 | Pipa PVC dia. 3/4" | ex Wavin | m' | 24 | 0 | 0
4 | Klep diameter 3/4" |  | bh | 1 | 0 | 0
5 | Stop kran dia. 1" |  | bh | 1 | 0 | 0
6 | Mesin pompa kap.150 watt | Groundfos | bh | 1 | 0 | 0
C.1.3 | Instalasi Air Bersih
1 | Pipa PVC dia. 1" | ex Wavin | m' | 15.4 | 0 | 0
2 | Pipa PVC dia. 3/4" | ex Wavin | m' | 13.2 | 0 | 0
3 | Pipa PVC dia. 1/2" | ex Wavin | m' | 15.4 | 0 | 0
C.1.4 | Instalasi Air Kotor & air bekas
1 | Pipa PVC dia. 4" | ex Wavin | m' | 6.6 | 0 | 0
2 | Pipa PVC dia. 3" | ex Wavin | m' | 11 | 0 | 0
3 | Pipa PVC dia. 2" | ex Wavin | m' | 6.6 | 0 | 0
4 | Pipa PVC dia. 1" | ex Wavin | m' | 4.4 | 0 | 0
C.1.5 | Pekerjaan Septictank
1 | Septictank Pas. Bata kap. 3,00 m3 + Rembesan |  | unit | 1 | 60377600 | 60377600
[6 empty] | Jumlah C.1 .... Rp | 60377600
C.2 | Pekerjaan Elektrikal
C.1 | Panel
1 | Pas. Box Panel | ex Legrand | bh | 1 | 0 | 0
C.2 | Instalasi
1 | Pas. Instalasi stop kontak | Supreme NYM 3 x 2.5 mm | ttk | 4 | 0 | 0
2 | Pas. Instalasi lampu | Supreme NYM 2 x 1.5 mm | ttk | 8 | 0 | 0
C.3 | Armature
1 | Pas. Saklar engkel |  | bh | 4 | 0 | 0
2 | Pas. Saklar doble |  | bh | 2 | 0 | 0
3 | Pas. Stop kontak |  | bh | 4 | 0 | 0
4 | Pas. Fitting plafond + Lampu SL |  | bh | 8 | 0 | 0
[6 empty] | Jumlah C.2 .... Rp | 0
D. | PEKERJAAN FINISHING |  |  |  | 0 | 0
1 | Cat dinding dalam acrylic emulsion KW.II | ex Vinilex | m2 | 183.155 | 0 | 0
2 | Cat dinding luar weathershiled KW.II | ex Vinilex | m2 | 153.38 | 0 | 0
3 | Cat plafond acrylic emulsion KW.II | ex Vinilex | m2 | 65.95 | 0 | 0
4 | Cat kayu synthetic | Seiv | m2 | 18 | 0 | 0
5 | Pas. Acian PC |  | m2 | 5.3225 | 0 | 0
6 | Cat plafond acrylic emulsion KW.II | ex Vinilex | m2 | 5.3225 | 0 | 0
[6 empty] | Jumlah D. .... Rp | 0

## SpeK Pagar
menu
HSBGN
Model
TABEL A3
SPESIFIKASI TEKNIS BANGUNAN PAGAR
NO. | URAIAN | PAGAR |  | Keterangan
|  | GEDUNG | RUMAH
A. | PERSYARATAN TATA BANGUNAN DAN LINGKUNGAN
| Pagar Halaman | Menggunakan dinding batu bata/ batako plester dengan kombinasi besi, baja, kayu atau bahan lainnya yang disesuaikan dengan rancangan wujud arsitektur bangunan
| - depan | tinggi 1,5 meter
| - samping | tinggi 2 meter
| - belakang | tinggi 3 meter | tinggi 2,5 meter
B. | PERSYARATAN BAHAN BANGUNAN
1. Bahan Dinding
| - pengisi | Pasangan batu bata dan Pagar besi Hollow
| - finishing | Pasir Pasang + PC
2. Bahan Finishing
| - luar | Cat dasar & cat luar Weathershield
C. | PERSYARATAN STRUKTUR BANGUNAN
1. Pondasi
| - pondasi | Pasangan Batu kali
| - sloof | Praktis K-175; Besi beton polos ( dia. 8 & 10 )
2. Struktur Lantai
3. Kolom

## QTY-PG
menu
TAKING OFF
PERHITUNGAN VOLUME
PAGAR RUMAH NEGARA
BENTENG SAMPING DEPAN |  |  |  | BENTENG SAMPING |  |  |  | BENTENG BELAKANG
AS | P | T | JML | AS | P | T | JML | AS | P | T | JML
A | 12 |  |  | 1 | 4.075 | 2 | 8.15 | E | 5 | 2.5 | 12.5
|  |  |  | 5 | 4.075 | 2 | 8.15
| 12 |  | 0 |  | 8.15 |  | 16.3 |  | 5 |  | 12.5
VOLUME PEKERJAAN PONDASI BATU KALI
NO | URAIAN PEKERJAAN | SAT | DEPAN | SAMPING | BELAKANG
1 | UKURAN GALIAN TANAH
| Lebar | m | 0.7 | 0.7 | 0.7
| Tinggi | m | 1.1 | 1.1 | 1.1
| Panjang | m | 12 | 8.15 | 5
2 | UKURAN PONDASI
| Lebar Atas | m | 0.3 | 0.3 | 0.3
| Lebar Bawah | m | 0.6 | 0.6 | 0.6
| Tinggi | m | 0.7 | 0.7 | 0.7
3 | JUMLAH VOLUME |  | DEPAN | SAMPING | BELAKANG
| Galian tanah | m3 | 9.24 | 6.2755 | 3.85
| Urugan pasir | m3 | 0.42 | 0.28525 | 0.175
| Aanstamping | m3 | 1.26 | 0.85575 | 0.525
| Pondasi | m3 | 3.78 | 2.5672 | 1.575
| Urugan tanah | m3 | 3.78 | 2.5673 | 1.575
| Pemindahan tanah | m3 | 5.46 | 3.7082 | 2.275
| MUTU BAJA | DIA | KG/M | 40 D
| U-24 | 6 | 0.22 | 0.24
|  | 8 | 0.393 | 0.32
|  | 10 | 0.62 | 0.4
|  | 12 | 0.887 | 0.48
| U-39 | 13 | 0.992 | 0.52
|  | 16 | 1.558 | 0.64
|  | 19 | 2.25 | 0.76
|  | 22 | 3.042 | 0.88
|  | 25 | 3.983 | 1
|  | 29 | 5.042 | 1.16
|  | 32 | 6.233 | 1.28
VOLUME PEKERJAAN SLOOF
NO | URAIAN PEKERJAAN | SAT | DEPAN | SAMPING | BELAKANG
1 | UKURAN
| Lebar | m | 0.15 | 0.15 | 0.15
| Tebal | m | 0.2 | 0.2 | 0.2
| Panjang | m' | 12 | 8.15 | 5
| Banyaknya | bh | 1 | 1 | 1
2 | TULANGAN MENERUS
| Diameter | mm | 12 | 12 | 12
| Berat | kg/m | 0.887 | 0.887 | 0.887
| Sambungan | % | 0.05 | 0.05 | 0.05
| Panjang tulangan | m | 12.6 | 8.5575 | 5.25
| Jumlah tulangan | bh | 4 | 4 | 4
| Jumlah berat | kg | 44.7048 | 30.362 | 18.627
| Jumlah batang | bt | 4.2 | 2.8525 | 1.75
3 | TULANGAN TUMPUAN
| Diameter | mm | 12 | 12 | 12
| Berat | kg/m | 0.887 | 0.887 | 0.887
| Sambungan | % | 0.05 | 0.05 | 0.05
| Panjang tulangan | m | 3.36 | 2.3494 | 1.5225
| Jumlah tulangan | bh
| Jumlah berat | kg | 0 | 0 | 0
| Jumlah batang | bt | 0 | 0 | 0
4 | TULANGAN LAPANGAN
| Diameter | mm | 12 | 12 | 12
| Berat | kg/m | 0.887 | 0.887 | 0.887
| Sambungan | % | 0.05 | 0.05 | 0.05
| Panjang tulangan | m | 7.56 | 5.1345 | 3.15
| Jumlah tulangan | bh
| Jumlah berat | kg | 0 | 0 | 0
| Jumlah batang | bt | 0 | 0 | 0
6 | TULANGAN SENGKANG
| Diameter | mm | 8 | 8 | 8
| Berat | kg/m | 0.393 | 0.393 | 0.393
| Sambungan | % | 0.05 | 0.05 | 0.05
| Jarak sengkang | m | 0.15 | 0.15 | 0.15
| Panjang sengkang | m' | 0.735 | 0.735 | 0.735
| Jumlah sengkang | bh | 81 | 55 | 34
| Jumlah berat | kg | 23.3973 | 15.887 | 9.8211
| Jumlah batang | bt | 4.9612 | 3.3688 | 2.0825
7 | JUMLAH VOLUME |  | DEPAN | SAMPING | BELAKANG
| Begisting | m2 | 4.8 | 3.26 | 2
| Tulangan | kg | 68.1021 | 46.249 | 28.4481
| Cor beton | m3 | 0.36 | 0.2445 | 0.15
VOLUME PEKERJAAN KOLOM
NO |  | SAT | DEPAN | SAMPING | BELAKANG
1 | UKURAN
| Lebar | m | 0.15 | 0.15 | 0.15
| Panjang | m | 0.15 | 0.15 | 0.15
| Tinggi | m' | 1.5 | 2.5 | 2.5
| Banyaknya | bh | 3 | 4 | 2
2 | TULANGAN UTAMA
| Diameter | mm | 12 | 12 | 12
| Berat | kg/m' | 0.887 | 0.887 | 0.887
| Tiggi ring balk | m | 0.11 | 0.11 | 0.11
| Panjang stek 40 d | m' | 0.48 | 0.48 | 0.48
| Sambungan | % | 0.05 | 0.05 | 0.05
| Panjang tulangan | m' | 2.1945 | 3.2445 | 3.2445
| Jumlah tulangan | bh | 4 | 4 | 4
| Jumlah berat | kg | 23.3583 | 46.0459 | 23.023
| Jumlah batang | bt | 2.1945 | 4.326 | 2.163
3 | TULANGAN SENGKANG
| Diameter | mm | 8 | 8 | 8
| Berat | kg/m' | 0.393 | 0.393 | 0.393
| Sambungan | % | 0.05 | 0.05 | 0.05
| Jarak sengkang | m | 0.15 | 0.15 | 0.15
| Panjang sengkang | m' | 0.63 | 0.63 | 0.63
| Jumlah sengkang | bh | 11 | 17 | 17
| Jumlah berat | kg | 8.1705 | 16.8361 | 8.4181
| Jumlah batang | bt | 1.7325 | 3.57 | 1.785
4 | JUMLAH VOLUME |  | DEPAN | SAMPING | BELAKANG
| Begisting | m2 | 1.35 | 3 | 1.5
| Tulangan | kg | 31.5287 | 62.8821 | 31.441
| Cor beton | m3 | 0.10125 | 0.225 | 0.1125
VOLUME PEKERJAAN RINGBALK
NO | URAIAN PEKERJAAN | SAT | DEPAN | SAMPING | BELAKANG
1 | UKURAN
| Lebar | m | 0.15 | 0.15 | 0.15
| Tebal | m | 0.2 | 0.15 | 0.15
| Panjang | m' |  | 8.15 | 5
| Banyaknya | bh | 1 | 1 | 1
2 | TULANGAN MENERUS
| Diameter | mm | 12 | 12 | 12
| Berat | kg/m | 0.887 | 0.887 | 0.887
| Sambungan | % | 0.05 | 0.05 | 0.05
| Panjang tulangan | m | 0 | 8.5575 | 5.25
| Jumlah tulangan | bh | 4 | 4 | 4
| Jumlah berat | kg | 0 | 30.362 | 18.627
| Jumlah batang | bt | 0 | 2.8525 | 1.75
3 | TULANGAN TUMPUAN
| Diameter | mm | 10 | 10 | 10
| Berat | kg/m | 0.62 | 0.62 | 0.62
| Sambungan | % | 0.05 | 0.05 | 0.05
| Panjang tulangan | m | 0.21 | 2.2969 | 1.47
| Jumlah tulangan | bh
| Jumlah berat | kg | 0 | 0 | 0
| Jumlah batang | bt | 0 | 0 | 0
4 | TULANGAN LAPANGAN
| Diameter | mm | 10 | 10 | 10
| Berat | kg/m | 0.62 | 0.62 | 0.62
| Sambungan | % | 0.05 | 0.05 | 0.05
| Panjang tulangan | m | 0 | 5.1345 | 3.15
| Jumlah tulangan | bh
| Jumlah berat | kg | 0 | 0 | 0
| Jumlah batang | bt | 0 | 0 | 0
6 | TULANGAN SENGKANG
| Diameter | mm | 8 | 8 | 8
| Berat | kg/m | 0.393 | 0.393 | 0.393
| Sambungan | % | 0.05 | 0.05 | 0.05
| Jarak sengkang | m | 0.15 | 0.15 | 0.15
| Panjang sengkang | m' | 0.735 | 0.63 | 0.63
| Jumlah sengkang | bh | 1 | 55 | 34
| Jumlah berat | kg | 0.28886 | 13.6174 | 8.4181
| Jumlah batang | bt | 0.06125 | 2.8875 | 1.785
7 | JUMLAH VOLUME |  | DEPAN | SAMPING | BELAKANG
| Tulangan | kg | 0.28886 | 43.9795 | 27.0451
| Begisting | m2 | 0 | 2.445 | 1.5
| Cor beton | m3 | 0 | 0.18338 | 0.1125

## RAB - PG
menu
REKAPITULASI BIAYA STANDAR PAGAR DEPAN BANGUNAN GEDUNG NEGARA | [7 empty] | HSBGN
I | BIAYA KONSTRUKSI
A | PAGAR DEPAN tinggi 1,50 m |  |  |  |  | Rp. | 7480000
[6 empty] | Jumlah Biaya Konstruksi ( a ) … Rp. | 7480000
[6 empty] | Harga pagar / m … Rp. | 7480000
II | BIAYA NON KONSTRUKSI
F. | JASA KONTRAKTOR & OVERHEAD | 10 % ( a ) |  |  |  | Rp. | #REF! | #REF!
G. | PAJAK
| - PPh Pasal 21 & 23 | 2 % ( a ) |  |  |  | Rp. | #REF! | #REF!
| - PPn | 10 % ( a ) |  |  |  | Rp. | #REF! | #REF!
H. | PERIZINAN
| - Izin Mendirikan Bangunan ( IMB ) | 1 % ( a ) |  |  |  | Rp. | #REF! | #REF!
| - Sertifikat Layak Fungsi | 0,5 % ( a ) |  |  |  | Rp. | #REF! | #REF!
I. | ASSURANSI
| All Risk | 3 % ( a ) |  |  |  | Rp. | #REF! | #REF!
| Tenaga Kerja (ASTEK) | 0,5 % ( a ) |  |  |  | Rp. | #REF! | #REF!
| Pihak ke III | 0,3 % ( a ) |  |  |  | Rp. | #REF! | #REF!
J. | TINGKAT INFLASI | 5 % ( a ) |  |  |  | Rp. | #REF! | #REF!
K. | KESELAMATAN DAN KESEHATAN KERJA | 0,3 % ( a + F + G ) |  |  |  | Rp. | #REF! | #REF!
[6 empty] | Jumlah Biaya Tidak Langsung ( b ) … Rp. | #REF!
|  | c = a + b |  |  |  | TOTAL ( c ) … Rp. | #REF!
[6 empty] | Panjang pagar ( d ) … M | 1
|  | c / d |  |  |  | Harga pagar / m … Rp. | #REF!
REKAPITULASI BIAYA STANDAR PAGAR SAMPING BANGUNAN GEDUNG NEGARA
I | BIAYA KONSTRUKSI
B | PAGAR SAMPING tinggi 2 m |  |  |  |  | Rp. | 11720000
[6 empty] | Jumlah Biaya Konstruksi ( a ) … Rp. | 11720000
[6 empty] | Harga pagar / m … Rp. | 11720000
II | BIAYA NON KONSTRUKSI
F. | JASA KONTRAKTOR & OVERHEAD | 10 % ( a ) |  |  |  | Rp. | #REF! | #REF!
G. | PAJAK
| - PPh Pasal 21 & 23 | 2 % ( a ) |  |  |  | Rp. | #REF! | #REF!
| - PPn | 10 % ( a ) |  |  |  | Rp. | #REF! | #REF!
H. | PERIZINAN
| - Izin Mendirikan Bangunan ( IMB ) | 1 % ( a ) |  |  |  | Rp. | #REF! | #REF!
| - Sertifikat Layak Fungsi | 0,5 % ( a ) |  |  |  | Rp. | #REF! | #REF!
I. | ASSURANSI
| All Risk | 3 % ( a ) |  |  |  | Rp. | #REF! | #REF!
| Tenaga Kerja (ASTEK) | 0,5 % ( a ) |  |  |  | Rp. | #REF! | #REF!
| Pihak ke III | 0,3 % ( a ) |  |  |  | Rp. | #REF! | #REF!
J. | TINGKAT INFLASI | 5 % ( a ) |  |  |  | Rp. | #REF! | #REF!
K. | KESELAMATAN DAN KESEHATAN KERJA | 0,3 % ( a + F + G ) |  |  |  | Rp. | #REF! | #REF!
[6 empty] | Jumlah Biaya Tidak Langsung ( b ) … Rp. | #REF!
|  | c = a + b |  |  |  | TOTAL ( c ) … Rp. | #REF!
[6 empty] | Panjang pagar ( d ) … M | 1
|  | c / d |  |  |  | Harga pagar / m … Rp. | #REF!
REKAPITULASI BIAYA STANDAR PAGAR BELAKANG BANGUNAN GEDUNG NEGARA
I | BIAYA KONSTRUKSI
C | PAGAR BELAKANG tinggi 3,00 m |  |  |  |  | Rp. | 14380000
[6 empty] | Jumlah Biaya Konstruksi ( a ) … Rp. | 14380000
[6 empty] | Harga pagar / m … Rp. | 14380000
II | BIAYA NON KONSTRUKSI
F. | JASA KONTRAKTOR & OVERHEAD | 10 % ( a ) |  |  |  | Rp. | #REF! | #REF!
G. | PAJAK
| - PPh Pasal 21 & 23 | 2 % ( a ) |  |  |  | Rp. | #REF! | #REF!
| - PPn | 10 % ( a ) |  |  |  | Rp. | #REF! | #REF!
H. | PERIZINAN
| - Izin Mendirikan Bangunan ( IMB ) | 1 % ( a ) |  |  |  | Rp. | #REF! | #REF!
| - Sertifikat Layak Fungsi | 0,5 % ( a ) |  |  |  | Rp. | #REF! | #REF!
I. | ASSURANSI
| All Risk | 3 % ( a ) |  |  |  | Rp. | #REF! | #REF!
| Tenaga Kerja (ASTEK) | 0,5 % ( a ) |  |  |  | Rp. | #REF! | #REF!
| Pihak ke III | 0,3 % ( a ) |  |  |  | Rp. | #REF! | #REF!
J. | TINGKAT INFLASI | 5 % ( a ) |  |  |  | Rp. | #REF! | #REF!
K. | KESELAMATAN DAN KESEHATAN KERJA | 0,3 % ( a + F + G ) |  |  |  | Rp. | #REF! | #REF!
[6 empty] | Jumlah Biaya Tidak Langsung ( b ) … Rp. | #REF!
|  | c = a + b |  |  |  | TOTAL ( c ) … Rp. | #REF!
[6 empty] | Panjang pagar ( d ) … M | 1
|  | c / d |  |  |  | Harga pagar / m … Rp. | #REF!
RINCIAN BIAYA STANDAR PAGAR DEPAN BANGUNAN GEDUNG NEGARA
No | Uraian Pekerjaan | Keterangan | Satuan | Volume | Harga Satuan | Jumlah Harga
[5 empty] | Rp. | Rp.
A | PAGAR DEPAN tinggi 1,50 m
I. | Pekerjaan Pondasi Batukali
1 | Galian tanah, dalam s/d 1 m |  | m3 | 9.24 | 0 | 0
2 | Pas. Urugan pasir |  | m3 | 0.42 | 0 | 0
3 | Aanstamping batu kali |  | m3 | 1.26 | 0 | 0
4 | Pas. pondasi batu kali 1:4 | Spesi 1 : 4 | m3 | 3.78 | 0 | 0
5 | Urugan tanah kembali | Sisi pondasi | m3 | 3.78 | 0 | 0
6 | Buang tanah | Didalam site | m3 | 5.46 | 0 | 0 | 0
II. | Pekerjaan Sloof
1 | Bekisting sloof beton | Kayu terentang | m2 | 4.8 | 0 | 0
2 | Tulangan besi beton U-24 |  | kg | 68.1021 | 0 | 0
3 | Beton K - 175 |  | m3 | 0.36 | 0 | 0 | 0
III. | Pekerjaan Kolom Praktis
2 | Bekisting sloof beton | Mutu baja U-24 | m2 | 1.35 | 0 | 0
1 | Tulangan besi beton U-24 |  | kg | 31.5287 | 0 | 0
3 | Beton K - 175 |  | m3 | 0.10125 | 0 | 0 | 0
IV. | Pekerjaan Dinding
1 | Pagar besi | Besi tempa | m2 | 16.35 | 0 | 0
2 | Pintu pagar besi | Besi tempa | m2 | 1.5 | 0 | 0 | 0
pilar ;
3 | Pas. Dinding batu bata; ad 1:4 | Spesi 1 : 4 | m2 | 15.6 | 5227500 | 81549000
4 | Pas. Plester acian; ad. 1:4 | Spesi 1 : 4 | m2 | 31.2 | 0 | 0
5 | Cat dinding dalam acrylic emulsion KW.II | ex Mowilex | m2 | 31.2 | 0 | 0
[6 empty] | Jumlah… Rp. | 81549000
[6 empty] | Ppn 10%… Rp. | 8154900
[6 empty] | Total | 89703900
[6 empty] | Panjang pagar,…m | 12
[6 empty] | Harga pagar …/m | 7475325
[6 empty] | Dibulatkan …/m | 7480000
RINCIAN BIAYA STANDAR PAGAR SAMPING BANGUNAN GEDUNG NEGARA
B | PAGAR SAMPING tinggi 2 m
I. | Pekerjaan Pondasi Batukali
1 | Galian tanah, dalam s/d 1 m |  | m3 | 6.2755 | 0 | 0
2 | Pas. Urugan pasir |  | m3 | 0.28525 | 0 | 0
3 | Aanstamping batu kali |  | m3 | 0.85575 | 0 | 0
4 | Pas. pondasi batu kali 1:4 | Spesi 1 : 4 | m3 | 2.5672 | 0 | 0
5 | Urugan tanah kembali | Sisi pondasi | m3 | 2.5673 | 0 | 0
6 | Buang tanah | Didalam site | m3 | 3.7082 | 0 | 0 | 0
II. | Pekerjaan Sloof
1 | Bekisting sloof beton | Kayu terentang | m2 | 3.26 | 0 | 0
2 | Tulangan besi beton U-24 |  | kg | 46.249 | 0 | 0
3 | Beton K - 175 |  | m3 | 0.2445 | 0 | 0 | 0
III. | Pekerjaan Kolom Praktis
2 | Bekisting sloof beton | Mutu baja U-24 | m2 | 3 | 0 | 0
1 | Tulangan besi beton U-24 |  | kg | 62.8821 | 0 | 0
3 | Beton K - 175 |  | m3 | 0.225 | 0 | 0 | 0
IV. | Pekerjaan Ringbalk
1 | Bekisting Praktis beton | Kayu terentang | m2 | 2.445 | 0 | 0
2 | Tulangan besi beton U-24 |  | kg | 43.9795 | 0 | 0
3 | Beton K - 175 |  | m3 | 0.18338 | 0 | 0 | 0
V. | Pekerjaan Dinding
1 | Pas. Dinding batu bata; ad 1:4 | Spesi 1 : 4 | m2 | 16.3 | 5227500 | 85208250
2 | Pas. Plester acian; ad. 1:4 | Spesi 1 : 4 | m2 | 32.6 | 0 | 0
3 | Cat dinding dalam acrylic emulsion KW.II | ex Mowilex | m2 | 32.6 | 0 | 0 | 85208250
[6 empty] | TOTAL,… Rp. | 85208250
[6 empty] | Ppn 10%… Rp. | 8520825
[6 empty] | Total | 93729075
[6 empty] | Panjang pagar,…m | 8
[6 empty] | Harga pagar …/m | 11716134.375
[6 empty] | Dibulatkan …/m | 11720000
REKAPITULASI BIAYA STANDAR PAGAR BELAKANG BANGUNAN GEDUNG NEGARA
C | PAGAR BELAKANG tinggi 3,00 m
I. | Pekerjaan Pondasi Batukali
1 | Galian tanah, dalam s/d 1 m |  | m3 | 3.85 | 0 | 0
2 | Pas. Urugan pasir |  | m3 | 0.175 | 0 | 0
3 | Aanstamping batu kali |  | m3 | 0.525 | 0 | 0
4 | Pas. pondasi batu kali 1:4 | Spesi 1 : 4 | m3 | 1.575 | 0 | 0
5 | Urugan tanah kembali | Sisi pondasi | m3 | 1.575 | 0 | 0
6 | Buang tanah | Didalam site | m3 | 2.275 | 0 | 0 | 0
II. | Pekerjaan Sloof
1 | Bekisting sloof beton | Kayu terentang | m2 | 2 | 0 | 0
2 | Tulangan besi beton U-24 |  | kg | 28.4481 | 0 | 0
3 | Beton K - 175 |  | m3 | 0.15 | 0 | 0 | 0
III. | Pekerjaan Kolom Praktis
2 | Bekisting sloof beton | Mutu baja U-24 | m2 | 1.5 | 0 | 0
1 | Tulangan besi beton U-24 |  | kg | 31.441 | 0 | 0
3 | Beton K - 175 |  | m3 | 0.1125 | 0 | 0 | 0
IV. | Pekerjaan Ringbalk
2 | Bekisting Praktis beton | Kayu terentang | m2 | 1.5 | 0 | 0
1 | Tulangan besi beton U-24 |  | kg | 27.0451 | 0 | 0
3 | Beton K - 175 |  | m3 | 0.1125 | 0 | 0 | 0
V. | Pekerjaan Dinding
1 | Pas. Dinding batu bata; ad 1:4 | Spesi 1 : 4 | m2 | 12.5 | 5227500 | 65343750
2 | Pas. Plester acian; ad. 1:4 | Spesi 1 : 4 | m2 | 25 | 0 | 0
3 | Cat dinding dalam acrylic emulsion KW.II | ex Mowilex | m2 | 25 | 0 | 0 | 65343750
[6 empty] | TOTAL,… Rp. | 65343750
[6 empty] | Ppn 10%… Rp. | 6534375
[6 empty] | Total | 71878125
[6 empty] | Panjang pagar,…m | 5
[6 empty] | Harga pagar …/m | 14375625
[6 empty] | Dibulatkan …/m | 14380000

## QTY-PR
menu
TAKING OFF
PERHITUNGAN VOLUME
PAGAR GEDUNG NEGARA
BENTENG SAMPING DEPAN |  |  |  | BENTENG SAMPING |  |  |  | BENTENG BELAKANG
AS | P | T | JML | AS | P | T | JML | AS | P | T | JML
1 | 6 |  |  | 1 | 6 | 2 | 12 | 1 | 6 | 2.5 | 15
| 6 |  | 0 |  | 6 |  | 12 |  | 6 |  | 15
VOLUME PEKERJAAN PONDASI BATU KALI
NO | URAIAN PEKERJAAN | SAT | DEPAN | SAMPING | BELAKANG
1 | UKURAN GALIAN TANAH
| Lebar | m | 0.5 | 0.5 | 0.5
| Tinggi | m | 0.7 | 0.7 | 0.7
| Panjang | m | 6 | 6 | 6
2 | UKURAN PONDASI
| Lebar Atas | m | 0.2 | 0.2 | 0.2
| Lebar Bawah | m | 0.4 | 0.4 | 0.4
| Tinggi | m | 0.6 | 0.6 | 0.6
3 | JUMLAH VOLUME |  | DEPAN | SAMPING | BELAKANG
| Galian tanah | m3 | 2.1 | 2.1 | 2.1
| Urugan pasir | m3 | 0.15 | 0.15 | 0.15
| Aanstamping | m3 | 0.45 | 0.45 | 0.45
| Pondasi | m3 | 1.08 | 1.08 | 1.08
| Urugan tanah | m3 | 0.42 | 0.42 | 0.42
| Pemindahan tanah | m3 | 1.68 | 1.68 | 1.68
| MUTU BAJA | DIA | KG/M | 40 D
| U-24 | 6 | 0.22 | 0.24
|  | 8 | 0.393 | 0.32
|  | 10 | 0.62 | 0.4
|  | 12 | 0.887 | 0.48
| U-39 | 13 | 0.992 | 0.52
|  | 16 | 1.558 | 0.64
|  | 19 | 2.25 | 0.76
|  | 22 | 3.042 | 0.88
|  | 25 | 3.983 | 1
|  | 29 | 5.042 | 1.16
|  | 32 | 6.233 | 1.28
VOLUME PEKERJAAN SLOOF
NO | URAIAN PEKERJAAN | SAT | DEPAN | SAMPING | BELAKANG
1 | UKURAN
| Lebar | m | 0.1 | 0.1 | 0.1
| Tebal | m | 0.15 | 0.15 | 0.15
| Panjang | m' | 6 | 6 | 6
| Banyaknya | bh | 1 | 1 | 1
2 | TULANGAN MENERUS
| Diameter | mm | 12 | 12 | 12
| Berat | kg/m | 0.887 | 0.887 | 0.887
| Sambungan | % | 0.05 | 0.05 | 0.05
| Panjang tulangan | m | 6.3 | 6.3 | 6.3
| Jumlah tulangan | bh | 4 | 4 | 4
| Jumlah berat | kg | 22.3524 | 22.3524 | 22.3524
| Jumlah batang | bt | 2.1 | 2.1 | 2.1
3 | TULANGAN TUMPUAN
| Diameter | mm | 12 | 12 | 12
| Berat | kg/m | 0.887 | 0.887 | 0.887
| Sambungan | % | 0.05 | 0.05 | 0.05
| Panjang tulangan | m | 1.7325 | 1.7325 | 1.7325
| Jumlah tulangan | bh
| Jumlah berat | kg | 0 | 0 | 0
| Jumlah batang | bt | 0 | 0 | 0
4 | TULANGAN LAPANGAN
| Diameter | mm | 12 | 12 | 12
| Berat | kg/m | 0.887 | 0.887 | 0.887
| Sambungan | % | 0.05 | 0.05 | 0.05
| Panjang tulangan | m | 3.78 | 3.78 | 3.78
| Jumlah tulangan | bh
| Jumlah berat | kg | 0 | 0 | 0
| Jumlah batang | bt | 0 | 0 | 0
6 | TULANGAN SENGKANG
| Diameter | mm | 8 | 8 | 8
| Berat | kg/m | 0.393 | 0.393 | 0.393
| Sambungan | % | 0.05 | 0.05 | 0.05
| Jarak sengkang | m | 0.15 | 0.15 | 0.15
| Panjang sengkang | m' | 0.525 | 0.525 | 0.525
| Jumlah sengkang | bh | 41 | 41 | 41
| Jumlah berat | kg | 8.4593 | 8.4593 | 8.4593
| Jumlah batang | bt | 1.7937 | 1.7937 | 1.7937
7 | JUMLAH VOLUME |  | DEPAN | SAMPING | BELAKANG
| Begisting | m2 | 1.8 | 1.8 | 1.8
| Tulangan | kg | 30.8117 | 30.8117 | 30.8117
| Cor beton | m3 | 0.09 | 0.09 | 0.09
VOLUME PEKERJAAN KOLOM
NO |  | SAT | DEPAN | SAMPING | BELAKANG
1 | UKURAN
| Lebar | m | 0.1 | 0.1 | 0.1
| Panjang | m | 0.1 | 0.1 | 0.1
| Tinggi | m' | 1.5 | 2 | 2.5
| Banyaknya | bh | 2 | 2 | 2
2 | TULANGAN UTAMA
| Diameter | mm | 12 | 12 | 12
| Berat | kg/m' | 0.887 | 0.887 | 0.887
| Tiggi ring balk | m | 0.11 | 0.11 | 0.11
| Panjang stek 40 d | m' | 0.48 | 0.48 | 0.48
| Sambungan | % | 0.05 | 0.05 | 0.05
| Panjang tulangan | m' | 2.1945 | 2.7195 | 3.2445
| Jumlah tulangan | bh | 4 | 4 | 4
| Jumlah berat | kg | 15.5722 | 19.2976 | 23.023
| Jumlah batang | bt | 1.463 | 1.813 | 2.163
3 | TULANGAN SENGKANG
| Diameter | mm | 8 | 8 | 8
| Berat | kg/m' | 0.393 | 0.393 | 0.393
| Sambungan | % | 0.05 | 0.05 | 0.05
| Jarak sengkang | m | 0.15 | 0.15 | 0.15
| Panjang sengkang | m' | 0.42 | 0.42 | 0.42
| Jumlah sengkang | bh | 11 | 14 | 17
| Jumlah berat | kg | 3.6313 | 4.6217 | 5.612
| Jumlah batang | bt | 0.77 | 0.98 | 1.19
4 | JUMLAH VOLUME |  | DEPAN | SAMPING | BELAKANG
| Begisting | m2 | 0.6 | 0.8 | 1
| Tulangan | kg | 19.2035 | 23.9193 | 28.635
| Cor beton | m3 | 0.03 | 0.04 | 0.05
VOLUME PEKERJAAN RINGBALK
NO | URAIAN PEKERJAAN | SAT | DEPAN | SAMPING | BELAKANG
1 | UKURAN
| Lebar | m | 0.1 | 0.1 | 0.1
| Tebal | m | 0.1 | 0.1 | 0.1
| Panjang | m' |  | 6 | 6
| Banyaknya | bh | 1 | 1 | 1
2 | TULANGAN MENERUS
| Diameter | mm | 12 | 12 | 12
| Berat | kg/m | 0.887 | 0.887 | 0.887
| Sambungan | % | 0.05 | 0.05 | 0.05
| Panjang tulangan | m | 0 | 6.3 | 6.3
| Jumlah tulangan | bh | 4 | 4 | 4
| Jumlah berat | kg | 0 | 22.3524 | 22.3524
| Jumlah batang | bt | 0 | 2.1 | 2.1
3 | TULANGAN TUMPUAN
| Diameter | mm | 10 | 10 | 10
| Berat | kg/m | 0.62 | 0.62 | 0.62
| Sambungan | % | 0.05 | 0.05 | 0.05
| Panjang tulangan | m | 0.105 | 1.68 | 1.68
| Jumlah tulangan | bh
| Jumlah berat | kg | 0 | 0 | 0
| Jumlah batang | bt | 0 | 0 | 0
4 | TULANGAN LAPANGAN
| Diameter | mm | 10 | 10 | 10
| Berat | kg/m | 0.62 | 0.62 | 0.62
| Sambungan | % | 0.05 | 0.05 | 0.05
| Panjang tulangan | m | 0 | 3.78 | 3.78
| Jumlah tulangan | bh
| Jumlah berat | kg | 0 | 0 | 0
| Jumlah batang | bt | 0 | 0 | 0
6 | TULANGAN SENGKANG
| Diameter | mm | 8 | 8 | 8
| Berat | kg/m | 0.393 | 0.393 | 0.393
| Sambungan | % | 0.05 | 0.05 | 0.05
| Jarak sengkang | m | 0.15 | 0.15 | 0.15
| Panjang sengkang | m' | 0.42 | 0.42 | 0.42
| Jumlah sengkang | bh | 1 | 41 | 41
| Jumlah berat | kg | 0.16506 | 6.7675 | 6.7675
| Jumlah batang | bt | 0.035 | 1.435 | 1.435
7 | JUMLAH VOLUME |  | DEPAN | SAMPING | BELAKANG
| Tulangan | kg | 0.16506 | 29.1199 | 29.1199
| Begisting | m2 | 0 | 1.2 | 1.2
| Cor beton | m3 | 0 | 0.06 | 0.06

## RAB - PR
menu
REKAPITULASI BIAYA STANDAR PAGAR DEPAN RUMAH NEGARA | [7 empty] | HSBGN
I | BIAYA KONSTRUKSI
A | PAGAR DEPAN tinggi 1,50 m |  |  |  |  | Rp. | 8340000
[6 empty] | Jumlah Biaya Konstruksi ( a ) … Rp. | 8340000
[6 empty] | Harga pagar / m … Rp. | 8340000
II | BIAYA NON KONSTRUKSI
F. | JASA KONTRAKTOR & OVERHEAD | 10 % ( a ) |  |  |  | Rp. | #REF! | #REF!
G. | PAJAK
| - PPh Pasal 21 & 23 | 2 % ( a ) |  |  |  | Rp. | #REF! | #REF!
| - PPn | 10 % ( a ) |  |  |  | Rp. | #REF! | #REF!
H. | PERIZINAN
| - Izin Mendirikan Bangunan ( IMB ) | 1 % ( a ) |  |  |  | Rp. | #REF! | #REF!
| - Sertifikat Layak Fungsi | 0,5 % ( a ) |  |  |  | Rp. | #REF! | #REF!
I. | ASSURANSI
| All Risk | 3 % ( a ) |  |  |  | Rp. | #REF! | #REF!
| Tenaga Kerja (ASTEK) | 0,5 % ( a ) |  |  |  | Rp. | #REF! | #REF!
| Pihak ke III | 0,3 % ( a ) |  |  |  | Rp. | #REF! | #REF!
J. | TINGKAT INFLASI | 5 % ( a ) |  |  |  | Rp. | #REF! | #REF!
K. | KESELAMATAN DAN KESEHATAN KERJA | 0,3 % ( a + F + G ) |  |  |  | Rp. | #REF! | #REF!
[6 empty] | Jumlah Biaya Tidak Langsung ( b ) … Rp. | #REF!
|  | c = a + b |  |  |  | TOTAL ( c ) … Rp. | #REF!
[6 empty] | Panjang pagar ( d ) … M | 1
|  | c / d |  |  |  | Harga pagar / m … Rp. | #REF!
REKAPITULASI BIAYA STANDAR PAGAR SAMPING RUMAH NEGARA
I | BIAYA KONSTRUKSI
B | PAGAR SAMPING tinggi 2 m |  |  |  |  | Rp. | 11500000
[6 empty] | Jumlah Biaya Konstruksi ( a ) … Rp. | 11500000
[6 empty] | Harga pagar / m … Rp. | 11500000
II | BIAYA NON KONSTRUKSI
F. | JASA KONTRAKTOR & OVERHEAD | 10 % ( a ) |  |  |  | Rp. | #REF! | #REF!
G. | PAJAK
| - PPh Pasal 21 & 23 | 2 % ( a ) |  |  |  | Rp. | #REF! | #REF!
| - PPn | 10 % ( a ) |  |  |  | Rp. | #REF! | #REF!
H. | PERIZINAN
| - Izin Mendirikan Bangunan ( IMB ) | 1 % ( a ) |  |  |  | Rp. | #REF! | #REF!
| - Sertifikat Layak Fungsi | 0,5 % ( a ) |  |  |  | Rp. | #REF! | #REF!
I. | ASSURANSI
| All Risk | 3 % ( a ) |  |  |  | Rp. | #REF! | #REF!
| Tenaga Kerja (ASTEK) | 0,5 % ( a ) |  |  |  | Rp. | #REF! | #REF!
| Pihak ke III | 0,3 % ( a ) |  |  |  | Rp. | #REF! | #REF!
J. | TINGKAT INFLASI | 5 % ( a ) |  |  |  | Rp. | #REF! | #REF!
K. | KESELAMATAN DAN KESEHATAN KERJA | 0,3 % ( a + F + G ) |  |  |  | Rp. | #REF! | #REF!
[6 empty] | Jumlah Biaya Tidak Langsung ( b ) … Rp. | #REF!
|  | c = a + b |  |  |  | TOTAL ( c ) … Rp. | #REF!
[6 empty] | Panjang pagar ( d ) … M | 1
|  | c / d |  |  |  | Harga pagar / m … Rp. | #REF!
REKAPITULASI BIAYA STANDAR PAGAR BELAKANG RUMAH NEGARA
I | BIAYA KONSTRUKSI
C | PAGAR BELAKANG tinggi 2,50 m |  |  |  |  | Rp. | 14380000
[6 empty] | Jumlah Biaya Konstruksi ( a ) … Rp. | 14380000
[6 empty] | Harga pagar / m … Rp. | 14380000
II | BIAYA NON KONSTRUKSI
F. | JASA KONTRAKTOR & OVERHEAD | 10 % ( a ) |  |  |  | Rp. | #REF! | #REF!
G. | PAJAK
| - PPh Pasal 21 & 23 | 2 % ( a ) |  |  |  | Rp. | #REF! | #REF!
| - PPn | 10 % ( a ) |  |  |  | Rp. | #REF! | #REF!
H. | PERIZINAN
| - Izin Mendirikan Bangunan ( IMB ) | 1 % ( a ) |  |  |  | Rp. | #REF! | #REF!
| - Sertifikat Layak Fungsi | 0,5 % ( a ) |  |  |  | Rp. | #REF! | #REF!
I. | ASSURANSI
| All Risk | 3 % ( a ) |  |  |  | Rp. | #REF! | #REF!
| Tenaga Kerja (ASTEK) | 0,5 % ( a ) |  |  |  | Rp. | #REF! | #REF!
| Pihak ke III | 0,3 % ( a ) |  |  |  | Rp. | #REF! | #REF!
J. | TINGKAT INFLASI | 5 % ( a ) |  |  |  | Rp. | #REF! | #REF!
K. | KESELAMATAN DAN KESEHATAN KERJA | 0,3 % ( a + F + G ) |  |  |  | Rp. | #REF! | #REF!
[6 empty] | Jumlah Biaya Tidak Langsung ( b ) … Rp. | #REF!
|  | c = a + b |  |  |  | TOTAL ( c ) … Rp. | #REF!
[6 empty] | Panjang pagar ( d ) … M | 1
|  | c / d |  |  |  | Harga pagar / m … Rp. | #REF!
RICIAN BIAYA STANDAR PAGAR DEPAN RUMAH NEGARA
No | Uraian Pekerjaan | Keterangan | Satuan | Volume | Harga Satuan | Jumlah Harga
[5 empty] | Rp. | Rp.
A | PAGAR DEPAN tinggi 1,50 m
A.1 | Pekerjaan Pondasi Batukali
1 | Galian tanah, dalam s/d 1 m |  | m3 | 2.1 | 0 | 0
2 | Pas. Urugan pasir |  | m3 | 0.15 | 0 | 0
3 | Aanstamping batu kali |  | m3 | 0.45 | 0 | 0
4 | Pas. pondasi batu kali 1:4 | Spesi 1 : 4 | m3 | 1.08 | 0 | 0
5 | Urugan tanah kembali | Sisi pondasi | m3 | 0.42 | 0 | 0
6 | Buang tanah | Didalam site | m3 | 1.68 | 0 | 0 | 0
A.2 | Pekerjaan Sloof
1 | Bekisting sloof beton | Kayu terentang | m2 | 1.8 | 0 | 0
2 | Tulangan besi beton U-24 |  | kg | 30.8117 | 0 | 0
3 | Beton K - 175 |  | m3 | 0.09 | 0 | 0 | 0
A.3 | Pekerjaan Kolom Praktis
1 | Bekisting sloof beton | Mutu baja U-24 | m2 | 0.6 | 0 | 0
2 | Tulangan besi beton U-24 |  | kg | 19.2035 | 0 | 0
3 | Beton K - 175 |  | m3 | 0.03 | 0 | 0 | 0
A.4 | Pekerjaan Dinding
1 | Pagar Besi | Besi hollow 20.40.0,8 mm | m2 | 7.5 | 0 | 0
2 | Pintu pagar besi | Besi hollow 20.40.0,8 mm | m2 | 1.5 | 0 | 0 | 0
pilar ;
3 | Pas. Dinding batu bata; ad 1:4 | Spesi 1 : 4 | m2 | 8.7 | 5227500 | 45479250
4 | Pas. Plester acian; ad. 1:4 | Spesi 1 : 4 | m2 | 17.4 | 0 | 0
5 | Cat dinding dalam acrylic emulsion KW.II | ex Mowilex | m2 | 17.4 | 0 | 0 | 45479250
[6 empty] | TOTAL,… Rp. | 45479250
[6 empty] | Ppn 10%… Rp. | 4547925
[6 empty] | Total | 50027175
[6 empty] | Panjang pagar,…m | 6
[6 empty] | Harga pagar …/m | 8337862.5
[6 empty] | Dibulatkan …/m | 8340000
RINCIAN BIAYA STANDAR PAGAR SAMPING RUMAH NEGARA
B | PAGAR SAMPING tinggi 2 m
B.1 | Pekerjaan Pondasi Batukali
1 | Galian tanah, dalam s/d 1 m |  | m3 | 2.1 | 0 | 0
2 | Pas. Urugan pasir |  | m3 | 0.15 | 0 | 0
3 | Aanstamping batu kali |  | m3 | 0.45 | 0 | 0
4 | Pas. pondasi batu kali 1:4 | Spesi 1 : 4 | m3 | 1.08 | 0 | 0
5 | Urugan tanah kembali | Sisi pondasi | m3 | 0.42 | 0 | 0
6 | Buang tanah | Didalam site | m3 | 1.68 | 0 | 0 | 0
B.2 | Pekerjaan Sloof
1 | Bekisting sloof beton | Kayu terentang | m2 | 1.8 | 0 | 0
2 | Tulangan besi beton U-24 |  | kg | 30.8117 | 0 | 0
3 | Beton K - 175 |  | m3 | 0.09 | 0 | 0 | 0
B.3 | Pekerjaan Kolom Praktis
1 | Bekisting sloof beton | Mutu baja U-24 | m2 | 0.8 | 0 | 0
2 | Tulangan besi beton U-24 |  | kg | 23.9193 | 0 | 0
3 | Beton K - 175 |  | m3 | 0.04 | 0 | 0 | 0
B.4 | Pekerjaan Ringbalk
2 | Bekisting Praktis beton | Kayu terentang | m2 | 1.2 | 0 | 0
1 | Tulangan besi beton U-24 |  | kg | 29.1199 | 0 | 0
3 | Beton K - 175 |  | m3 | 0.06 | 0 | 0 | 0
B.5 | Pekerjaan Dinding
1 | Pas. Dinding batu bata; ad 1:4 | Spesi 1 : 4 | m2 | 12 | 5227500 | 62730000
2 | Pas. Plester acian; ad. 1:4 | Spesi 1 : 4 | m2 | 12 | 0 | 0
3 | Cat dinding dalam acrylic emulsion KW.II | ex Mowilex | m2 | 12 | 0 | 0 | 62730000
[6 empty] | TOTAL,… Rp. | 62730000
[6 empty] | Ppn 10%… Rp. | 6273000
[6 empty] | Total | 69003000
[6 empty] | Panjang pagar,…m | 6
[6 empty] | Harga pagar …/m | 11500500
[6 empty] | Dibulatkan …/m | 11500000
RINCIAN BIAYA STANDAR PAGAR BELAKANG RUMAH NEGARA
C | PAGAR BELAKANG tinggi 2,50 m
C.1 | Pekerjaan Pondasi Batukali
1 | Galian tanah, dalam s/d 1 m |  | m3 | 2.1 | 0 | 0
2 | Pas. Urugan pasir |  | m3 | 0.15 | 0 | 0
3 | Aanstamping batu kali |  | m3 | 0.45 | 0 | 0
4 | Pas. pondasi batu kali 1:4 | Spesi 1 : 4 | m3 | 1.08 | 0 | 0
5 | Urugan tanah kembali | Sisi pondasi | m3 | 0.42 | 0 | 0
6 | Buang tanah | Didalam site | m3 | 1.68 | 0 | 0 | 0
C.2 | Pekerjaan Sloof
1 | Bekisting sloof beton | Kayu terentang | m2 | 1.8 | 0 | 0
2 | Tulangan besi beton U-24 |  | kg | 30.8117 | 0 | 0
3 | Beton K - 175 |  | m3 | 0.09 | 0 | 0 | 0
C.3 | Pekerjaan Kolom Praktis
1 | Bekisting sloof beton | Mutu baja U-24 | kg | 1 | 0 | 0
2 | Tulangan besi beton U-24 |  | m2 | 1 | 0 | 0
3 | Beton K - 175 |  | m3 | 0.05 | 0 | 0 | 0
C.4 | Pekerjaan Ringbalk
2 | Bekisting Praktis beton | Kayu terentang | m2 | 1.2 | 0 | 0
1 | Tulangan besi beton U-24 |  | kg | 29.1199 | 0 | 0
3 | Beton K - 175 |  | m3 | 0.06 | 0 | 0 | 0
C.5 | Pekerjaan Dinding
1 | Pas. Dinding batu bata; ad 1:4 | Spesi 1 : 4 | m2 | 15 | 5227500 | 78412500
2 | Pas. Plester acian; ad. 1:4 | Spesi 1 : 4 | m2 | 15 | 0 | 0
3 | Cat dinding dalam acrylic emulsion KW.II | ex Mowilex | m2 | 15 | 0 | 0 | 78412500
[6 empty] | TOTAL,… Rp. | 78412500
[6 empty] | Ppn 10%… Rp. | 7841250
[6 empty] | Total | 86253750
[6 empty] | Panjang pagar,…m | 6
[6 empty] | Harga pagar …/m | 14375625
[6 empty] | Dibulatkan …/m | 14380000